## Equipamentos
ID | Tipo | Marca | Modelo | Série | TAG | Lote | Patrimônio | Unidade | Setor | Localização | Propriedade | Garantia início | Garantia término | Número Registro Anvisa | Situação do Registro Anvisa | Data vigência | Classificação de Risco | Situação | Foto | Contrato | Data inclusão
60b1e0f1 | Autoclave | Sercon | HS-DP-19 | 145082 |  |  |  | HM Brasilândia | Nutrição | Lactário | RK Locação | [5 empty] | II - MÉDIO RISCO | Disponível | Equipamentos_Images/60b1e0f1.Foto.172622.png
0a71a53b | Bomba de infusão | Samtronic | Icatu | 50355V/00 | 01 |  |  | HM Brasilândia | 4° Clínica Médica Pediátrica |  | Samtronic - comodato |  |  | 10188530081 | Vigente |  | II - MÉDIO RISCO | Disponível | Equipamentos_Images/6486c756.Foto.143708.jpg |  | 2023-08-14
7bdd46f8 | Bomba de infusão | Samtronic | Icatu | 50383V/00 | 02 |  |  | HM Brasilândia | 4° Clínica Médica Pediátrica |  | Samtronic - comodato |  |  | 10188530081 | Vigente |  | II - MÉDIO RISCO | Disponível | Equipamentos_Images/6486c756.Foto.143708.jpg |  | 2023-08-14
51b57ed6 | Bomba de infusão | Samtronic | Icatu | 50382V/00 | 03 |  |  | HM Brasilândia | 4° Clínica Médica Pediátrica |  | Samtronic - comodato |  |  | 10188530081 | Vigente |  | II - MÉDIO RISCO | Disponível | Equipamentos_Images/6486c756.Foto.143708.jpg |  | 2023-08-14
4ea9b06b | Bomba de infusão | Samtronic | Icatu | 75054V/01 | 04 |  |  | HM Brasilândia | 4° Clínica Médica Pediátrica |  | Samtronic - comodato |  |  | 10188530081 | Vigente |  | II - MÉDIO RISCO | Disponível | Equipamentos_Images/6486c756.Foto.143708.jpg |  | 2023-08-14
803072ee | Bomba de infusão | Samtronic | Icatu | 64300V/01 | 05 |  |  | HM Brasilândia | 4° Clínica Médica Pediátrica |  | Samtronic - comodato |  |  | 10188530081 | Vigente |  | II - MÉDIO RISCO | Disponível | Equipamentos_Images/6486c756.Foto.143708.jpg |  | 2023-08-14
ff888d08 | Bomba de infusão | Samtronic | Icatu | 50216V/00 | 06 |  |  | HM Brasilândia | 4° Clínica Médica Pediátrica |  | Samtronic - comodato |  |  | 10188530081 | Vigente |  | II - MÉDIO RISCO | Disponível | Equipamentos_Images/6486c756.Foto.143708.jpg |  | 2023-08-14
ebc1c018 | Bomba de infusão | Samtronic | Icatu | 75711V/01 | 01 |  |  | HM Brasilândia | 5° Clínica Médica |  | Samtronic - comodato |  |  | 10188530081 | Vigente |  | II - MÉDIO RISCO | Disponível | Equipamentos_Images/6486c756.Foto.143708.jpg |  | 2023-08-18
8599fdab | Bomba de infusão | Samtronic | Icatu | 75066V/01 | 02 |  |  | HM Brasilândia | 5° Clínica Médica |  | Samtronic - comodato |  |  | 10188530081 | Vigente |  | II - MÉDIO RISCO | Disponível | Equipamentos_Images/6486c756.Foto.143708.jpg |  | 2023-08-18
1d8b3d25 | Bomba de infusão | Samtronic | Icatu | 75901V/01 | 03 |  |  | HM Brasilândia | 5° Clínica Médica |  | Samtronic - comodato |  |  | 10188530081 | Vigente |  | II - MÉDIO RISCO | Disponível | Equipamentos_Images/6486c756.Foto.143708.jpg |  | 2023-08-18
08db3fc3 | Bomba de infusão | Samtronic | Icatu | 75726V/01 | 04 |  |  | HM Brasilândia | 5° Clínica Médica |  | Samtronic - comodato |  |  | 10188530081 | Vigente |  | II - MÉDIO RISCO | Disponível | Equipamentos_Images/6486c756.Foto.143708.jpg |  | 2023-08-18
a2e9b12a | Bomba de infusão | Samtronic | Icatu | 75916V/01 | 05 |  |  | HM Brasilândia | 5° Clínica Médica |  | Samtronic - comodato |  |  | 10188530081 | Vigente |  | II - MÉDIO RISCO | Disponível | Equipamentos_Images/6486c756.Foto.143708.jpg |  | 2023-08-18
2d21de44 | Bomba de infusão | Samtronic | Icatu | 75913V/01 | 06 |  |  | HM Brasilândia | 5° Clínica Médica |  | Samtronic - comodato |  |  | 10188530081 | Vigente |  | II - MÉDIO RISCO | Disponível | Equipamentos_Images/6486c756.Foto.143708.jpg |  | 2023-08-18
aaf5f3b0 | Bomba de infusão | Samtronic | Icatu | 60554v/00 | 07 |  |  | HM Brasilândia | 5° Clínica Médica |  | Samtronic - comodato |  |  | 10188530081 | Vigente |  | II - MÉDIO RISCO | Disponível | Equipamentos_Images/6486c756.Foto.143708.jpg |  | 2023-08-18
0a462b90 | Bomba de infusão | Samtronic | Icatu | 75656V/01 | 08 |  |  | HM Brasilândia | 5° Clínica Médica |  | Samtronic - comodato |  |  | 10188530081 | Vigente |  | II - MÉDIO RISCO | Disponível | Equipamentos_Images/6486c756.Foto.143708.jpg |  | 2023-08-18
32a1ad0d | Bomba de infusão | Samtronic | Icatu | 50190V/00 | 09 |  |  | HM Brasilândia | 5° Clínica Médica |  | Samtronic - comodato |  |  | 10188530081 | Vigente |  | II - MÉDIO RISCO | Disponível | Equipamentos_Images/6486c756.Foto.143708.jpg |  | 2023-08-18
96a5b200 | Bomba de infusão | Samtronic | Icatu | 60555V/00 | 10 |  |  | HM Brasilândia | 5° Clínica Médica |  | Samtronic - comodato |  |  | 10188530081 | Vigente |  | II - MÉDIO RISCO | Disponível | Equipamentos_Images/6486c756.Foto.143708.jpg |  | 2023-08-18
09c20d9a | Grupo Gerador | Sotreq | [5 empty] | HM Brasilândia | Infraestrutura Elétrica | Sala dos Grupos Geradores | HM Brasilândia |  |  |  | Não se aplica |  |  | Disponível
2ccaa814 | Termo-higrômetro | Supermedy | HTC-2 | 10781 |  |  |  | HM Brasilândia | Farmácia | Farmácia Central | HM Brasilândia |  |  |  | Não se aplica |  |  |  | Equipamentos_Images/2ccaa814.Foto.113322.png
dc8d0889 | Termo-higrômetro | Supermedy | HTC-2 | 10789 |  |  |  | HM Brasilândia | Farmácia | Farmácia Central | HM Brasilândia |  |  |  | Não se aplica |  |  |  | Equipamentos_Images/2ccaa814.Foto.113322.png
82c3a9ca | Termo-higrômetro | Supermedy | HTC-2 | 10774 |  |  |  | HM Brasilândia | Farmácia | Farmácia Central | HM Brasilândia |  |  |  | Não se aplica |  |  |  | Equipamentos_Images/2ccaa814.Foto.113322.png
05a31cf3 | Termo-higrômetro | Supermedy | HTC-2 | 10765 |  |  |  | HM Brasilândia | Farmácia | Farmácia Central | HM Brasilândia |  |  |  | Não se aplica |  |  |  | Equipamentos_Images/2ccaa814.Foto.113322.png
9e8a01ae | Termo-higrômetro | Supermedy | HTC-2 | 10780 |  |  |  | HM Brasilândia | Farmácia | Farmácia Central | HM Brasilândia |  |  |  | Não se aplica |  |  |  | Equipamentos_Images/2ccaa814.Foto.113322.png
9d381bea | Termo-higrômetro | Supermedy | HTC-2 | 10772 |  |  |  | HM Brasilândia | Farmácia | Farmácia Central | HM Brasilândia |  |  |  | Não se aplica |  |  |  | Equipamentos_Images/2ccaa814.Foto.113322.png
1c9ebcfc | Termo-higrômetro | Supermedy | HTC-2 | 10786 |  |  |  | HM Brasilândia | Farmácia | Farmácia Central | HM Brasilândia |  |  |  | Não se aplica |  |  |  | Equipamentos_Images/2ccaa814.Foto.113322.png
250c01d5 | Termo-higrômetro | Supermedy | HTC-2 | 10791 |  |  |  | HM Brasilândia | Farmácia | Farmácia Central | HM Brasilândia |  |  |  | Não se aplica |  |  |  | Equipamentos_Images/2ccaa814.Foto.113322.png
99363ab5 | Termo-higrômetro | Supermedy | HTC-2 | 10787 |  |  |  | HM Brasilândia | Farmácia | Farmácia Central | HM Brasilândia |  |  |  | Não se aplica |  |  |  | Equipamentos_Images/2ccaa814.Foto.113322.png
6f89ec39 | Termo-higrômetro | Supermedy | HTC-2 | 10775 |  |  |  | HM Brasilândia | Farmácia | Farmácia Térreo PSA | HM Brasilândia |  |  |  | Não se aplica |  |  |  | Equipamentos_Images/2ccaa814.Foto.113322.png
7d510e57 | Termo-higrômetro | Supermedy | HTC-2 | 10790 |  |  |  | HM Brasilândia | Farmácia | Farmácia Central | HM Brasilândia |  |  |  | Não se aplica |  |  |  | Equipamentos_Images/2ccaa814.Foto.113322.png
545ad4c9 | Termo-higrômetro | Supermedy | HTC-2 | 10776 |  |  |  | HM Brasilândia | Farmácia | Farmácia Centro Cirúrgico | HM Brasilândia |  |  |  | Não se aplica |  |  |  | Equipamentos_Images/2ccaa814.Foto.113322.png
af5663d9 | Termo-higrômetro | Supermedy | HTC-2 | 10777 |  |  |  | HM Brasilândia | Farmácia | Farmácia PSI | HM Brasilândia |  |  |  | Não se aplica |  |  |  | Equipamentos_Images/2ccaa814.Foto.113322.png
9027b317 | Termo-higrômetro | Supermedy | HTC-2 | 10794 |  |  |  | HM Brasilândia | Farmácia | Farmácia Observação Vermelho | HM Brasilândia |  |  |  | Não se aplica |  |  |  | Equipamentos_Images/2ccaa814.Foto.113322.png
fa4eab6f | Termo-higrômetro | Supermedy | HTC-2 | 10782 |  |  |  | HM Brasilândia | Farmácia | Farmácia UTI Adulto | HM Brasilândia |  |  |  | Não se aplica |  |  |  | Equipamentos_Images/2ccaa814.Foto.113322.png
ebb63ebf | Termo-higrômetro | Supermedy | HTC-2 | 10793 |  |  |  | HM Brasilândia | Farmácia | Farmácia UTI Pediátrica | HM Brasilândia |  |  |  | Não se aplica |  |  |  | Equipamentos_Images/2ccaa814.Foto.113322.png
c9456ed1 | Bomba de infusão | Samtronic | Icatu | 50239v/00 | 11 |  |  | HM Brasilândia | 5° Clínica Médica |  | Samtronic - comodato |  |  | 10188530081 | Vigente |  | II - MÉDIO RISCO | Disponível | Equipamentos_Images/6486c756.Foto.143708.jpg |  | 2023-08-18
d2f16b9c | Bomba de infusão | Samtronic | Icatu | 60557V/00 | 12 |  |  | HM Brasilândia | 5° Clínica Médica |  | Samtronic - comodato |  |  | 10188530081 | Vigente |  | II - MÉDIO RISCO | Disponível | Equipamentos_Images/6486c756.Foto.143708.jpg |  | 2023-08-18
54ebcf8e | Bomba de infusão | Samtronic | Icatu | 75669V/01 | 13 |  |  | HM Brasilândia | 5° Clínica Médica |  | Samtronic - comodato |  |  | 10188530081 | Vigente |  | II - MÉDIO RISCO | Disponível | Equipamentos_Images/6486c756.Foto.143708.jpg |  | 2023-08-18
dc38a42f | Bomba de infusão | Samtronic | Icatu | 74383V/01 | 14 |  |  | HM Brasilândia | 5° Clínica Médica |  | Samtronic - comodato |  |  | 10188530081 | Vigente |  | II - MÉDIO RISCO | Disponível | Equipamentos_Images/6486c756.Foto.143708.jpg |  | 2023-08-18
1a3c1f36 | Bomba de infusão | Samtronic | Icatu | 50183V/00 | 15 |  |  | HM Brasilândia | 5° Clínica Médica |  | Samtronic - comodato |  |  | 10188530081 | Vigente |  | II - MÉDIO RISCO | Disponível | Equipamentos_Images/6486c756.Foto.143708.jpg |  | 2023-08-18
affc829d | Bomba de infusão | Samtronic | Icatu | 75633v/01 | 01 |  |  | HM Brasilândia | 6° Clínica Médica |  | Samtronic - comodato |  |  | 10188530081 | Vigente |  | II - MÉDIO RISCO | Disponível | Equipamentos_Images/6486c756.Foto.143708.jpg |  | 2023-08-14
eaf4e74f | Bomba de infusão | Samtronic | Icatu | 75698V/01 | 02 |  |  | HM Brasilândia | 6° Clínica Médica |  | Samtronic - comodato |  |  | 10188530081 | Vigente |  | II - MÉDIO RISCO | Disponível | Equipamentos_Images/6486c756.Foto.143708.jpg |  | 2023-08-14
b8f197e4 | Bomba de infusão | Samtronic | Icatu | 50359V/00 | 03 |  |  | HM Brasilândia | 6° Clínica Médica |  | Samtronic - comodato |  |  | 10188530081 | Vigente |  | II - MÉDIO RISCO | Disponível | Equipamentos_Images/6486c756.Foto.143708.jpg |  | 2023-08-14
ab1c0a66 | Bomba de infusão | Samtronic | Icatu | 75703V/01 | 04 |  |  | HM Brasilândia | 6° Clínica Médica |  | Samtronic - comodato |  |  | 10188530081 | Vigente |  | II - MÉDIO RISCO | Disponível | Equipamentos_Images/6486c756.Foto.143708.jpg |  | 2023-08-14
fcc68f14 | Bomba de infusão | Samtronic | Icatu | 75692V/01 | 05 |  |  | HM Brasilândia | 6° Clínica Médica |  | Samtronic - comodato |  |  | 10188530081 | Vigente |  | II - MÉDIO RISCO | Disponível | Equipamentos_Images/6486c756.Foto.143708.jpg |  | 2023-08-14
40efbc22 | Bomba de infusão | Samtronic | Icatu | 75829V/01 | 06 |  |  | HM Brasilândia | 6° Clínica Médica |  | Samtronic - comodato |  |  | 10188530081 | Vigente |  | II - MÉDIO RISCO | Disponível | Equipamentos_Images/6486c756.Foto.143708.jpg |  | 2023-08-14
8cca00dc | Bomba de infusão | Samtronic | Icatu | 48244V/00 | 07 |  |  | HM Brasilândia | 6° Clínica Médica |  | Samtronic - comodato |  |  | 10188530081 | Vigente |  | II - MÉDIO RISCO | Disponível | Equipamentos_Images/6486c756.Foto.143708.jpg |  | 2023-08-14
7a566d96 | Bomba de infusão | Samtronic | Icatu | 50266V/00 | 08 |  |  | HM Brasilândia | 6° Clínica Médica |  | Samtronic - comodato |  |  | 10188530081 | Vigente |  | II - MÉDIO RISCO | Disponível | Equipamentos_Images/6486c756.Foto.143708.jpg |  | 2023-08-14
efeb54cf | Bomba de infusão | Samtronic | Icatu | 50236V/00 | 09 |  |  | HM Brasilândia | 6° Clínica Médica |  | Samtronic - comodato |  |  | 10188530081 | Vigente |  | II - MÉDIO RISCO | Disponível | Equipamentos_Images/6486c756.Foto.143708.jpg |  | 2023-08-14
76cb8710 | Bomba de infusão | Samtronic | Icatu | 50277V/00 | 10 |  |  | HM Brasilândia | 6° Clínica Médica |  | Samtronic - comodato |  |  | 10188530081 | Vigente |  | II - MÉDIO RISCO | Disponível | Equipamentos_Images/6486c756.Foto.143708.jpg |  | 2023-08-14
69dca4aa | Bomba de infusão | Samtronic | Icatu | 75701V/01 | 11 |  |  | HM Brasilândia | 6° Clínica Médica |  | Samtronic - comodato |  |  | 10188530081 | Vigente |  | II - MÉDIO RISCO | Disponível | Equipamentos_Images/6486c756.Foto.143708.jpg |  | 2023-08-14
5fc80cfb | Bomba de infusão | Samtronic | Icatu | 50176V/00 | 12 |  |  | HM Brasilândia | 6° Clínica Médica |  | Samtronic - comodato |  |  | 10188530081 | Vigente |  | II - MÉDIO RISCO | Disponível | Equipamentos_Images/6486c756.Foto.143708.jpg |  | 2023-08-14
5f5b73cc | Bomba de infusão | Samtronic | Icatu | 64363V/01 | 13 |  |  | HM Brasilândia | 6° Clínica Médica |  | Samtronic - comodato |  |  | 10188530081 | Vigente |  | II - MÉDIO RISCO | Disponível | Equipamentos_Images/6486c756.Foto.143708.jpg |  | 2023-08-14
a3dc7ea1 | Bomba de infusão | Samtronic | Icatu | 75081V/01 | 14 |  |  | HM Brasilândia | 6° Clínica Médica |  | Samtronic - comodato |  |  | 10188530081 | Vigente |  | II - MÉDIO RISCO | Disponível | Equipamentos_Images/6486c756.Foto.143708.jpg |  | 2023-08-14
5b933632 | Bomba de infusão | Samtronic | Icatu | 50347V/00 | 15 |  |  | HM Brasilândia | 6° Clínica Médica |  | Samtronic - comodato |  |  | 10188530081 | Vigente |  | II - MÉDIO RISCO | Disponível | Equipamentos_Images/6486c756.Foto.143708.jpg |  | 2023-08-14
bc5ed62f | Bomba de infusão | Samtronic | Icatu | 60544V/00 | 16 |  |  | HM Brasilândia | 6° Clínica Médica |  | Samtronic - comodato |  |  | 10188530081 | Vigente |  | II - MÉDIO RISCO | Disponível | Equipamentos_Images/6486c756.Foto.143708.jpg |  | 2023-08-14
2a50978d | Bomba de infusão | Samtronic | Icatu | 75612V/01 | 17 |  |  | HM Brasilândia | 6° Clínica Médica |  | Samtronic - comodato |  |  | 10188530081 | Vigente |  | II - MÉDIO RISCO | Disponível | Equipamentos_Images/6486c756.Foto.143708.jpg |  | 2023-08-18
743987b2 | Bomba de infusão | Samtronic | Icatu | 64366V/01 | 18 |  |  | HM Brasilândia | 6° Clínica Médica |  | Samtronic - comodato |  |  | 10188530081 | Vigente |  | II - MÉDIO RISCO | Disponível | Equipamentos_Images/6486c756.Foto.143708.jpg |  | 2023-08-18
96de2303 | Bomba de infusão | Samtronic | Icatu | 50254V/00 | 19 |  |  | HM Brasilândia | 6° Clínica Médica |  | Samtronic - comodato |  |  | 10188530081 | Vigente |  | II - MÉDIO RISCO | Disponível | Equipamentos_Images/6486c756.Foto.143708.jpg |  | 2023-08-18
1536c151 | Bomba de infusão | Samtronic | Icatu | 75882V/01 | 20 |  |  | HM Brasilândia | 6° Clínica Médica |  | Samtronic - comodato |  |  | 10188530081 | Vigente |  | II - MÉDIO RISCO | Disponível | Equipamentos_Images/6486c756.Foto.143708.jpg |  | 2023-08-18
ed3a75d7 | Bomba de infusão | Samtronic | ST550T2 | 52474R |  |  |  | HM Brasilândia | Ambulância |  | Savior |  |  | 10188530017 | Suspenso | 2004-07-06 | III - ALTO RICO | Disponível |  |  | 2023-08-07
c6d0abf7 | Bomba de infusão | Samtronic | Icatu | 48241V/00 | 01 |  |  | HM Brasilândia | Centro Cirúrgico |  | Samtronic - comodato |  |  | 10188530081 | Vigente |  | II - MÉDIO RISCO | Disponível | Equipamentos_Images/6486c756.Foto.143708.jpg |  | 2023-08-16
e1288401 | Bomba de infusão | Samtronic | Icatu | 50185V/00 | 02 |  |  | HM Brasilândia | Centro Cirúrgico |  | Samtronic - comodato |  |  | 10188530081 | Vigente |  | II - MÉDIO RISCO | Disponível | Equipamentos_Images/6486c756.Foto.143708.jpg |  | 2023-08-16
4c7be178 | Bomba de infusão | Samtronic | Icatu | 75723V/01 | 01 |  |  | HM Brasilândia | EMERGÊNCIA 1 |  | Samtronic - comodato | 2022-05-05 |  | 10188530081 | Vigente |  | II - MÉDIO RISCO | Disponível | Equipamentos_Images/6486c756.Foto.143708.jpg |  | 2023-08-09
f924f9b0 | Bomba de infusão | Samtronic | Icatu | 75619V/01 | 02 |  |  | HM Brasilândia | EMERGÊNCIA 1 |  | Samtronic - comodato | 2022-06-01 |  | 10188530081 | Vigente |  | II - MÉDIO RISCO | Disponível | Equipamentos_Images/6486c756.Foto.143708.jpg |  | 2023-08-10
9e49c002 | Bomba de infusão | Samtronic | Icatu | 75595V/01 | 01 |  |  | HM Brasilândia | EMERGÊNCIA 2 |  | Samtronic - comodato |  | 2022-06-01 | 10188530081 | Vigente |  | II - MÉDIO RISCO | Disponível | Equipamentos_Images/6486c756.Foto.143708.jpg |  | 2023-08-09
3f74aa00 | Bomba de infusão | Samtronic | Icatu | 75719V/01 | 02 |  |  | HM Brasilândia | EMERGÊNCIA 2 |  | Samtronic - comodato | 2022-06-01 |  | 10188530081 | Vigente |  | II - MÉDIO RISCO | Disponível | Equipamentos_Images/6486c756.Foto.143708.jpg |  | 2023-08-09
71ab7aae | Bomba de infusão | Samtronic | Icatu | 75676V/01 | 01 |  |  | HM Brasilândia | EMERGÊNCIA 3 |  | Samtronic - comodato | 2022-06-06 |  | 10188530081 | Vigente |  | II - MÉDIO RISCO | Disponível | Equipamentos_Images/6486c756.Foto.143708.jpg |  | 2023-08-09
3ecc3e13 | Bomba de infusão | Samtronic | Icatu | 75854V/01 | 02 |  |  | HM Brasilândia | EMERGÊNCIA 3 |  | Samtronic - comodato | 2022-06-01 |  | 10188530081 | Vigente |  | II - MÉDIO RISCO | Disponível | Equipamentos_Images/6486c756.Foto.143708.jpg |  | 2023-08-09
11805542 | Bomba de infusão | Samtronic | Icatu | 64380V/01 | 01 |  |  | HM Brasilândia | Engenharia Clínica |  | Samtronic - comodato |  |  | 10188530081 | Vigente |  | II - MÉDIO RISCO | Disponível | Equipamentos_Images/6486c756.Foto.143708.jpg |  | 2023-08-29
eb1530c6 | Bomba de infusão | Samtronic | Icatu | 50267V/00 | 01 |  |  | HM Brasilândia | Observação Adulto Amarela |  | Samtronic - comodato |  |  | 10188530081 | Vigente |  | II - MÉDIO RISCO | Disponível | Equipamentos_Images/6486c756.Foto.143708.jpg |  | 2023-08-17
2d3b0607 | Bomba de infusão | Samtronic | Icatu | 75918V/01 | 02 |  |  | HM Brasilândia | Observação Adulto Amarela |  | Samtronic - comodato |  |  | 10188530081 | Vigente |  | II - MÉDIO RISCO | Disponível | Equipamentos_Images/6486c756.Foto.143708.jpg |  | 2023-08-17
53d56e99 | Bomba de infusão | Samtronic | Icatu | 60550V/00 | 03 |  |  | HM Brasilândia | Observação Adulto Amarela |  | Samtronic - comodato |  |  | 10188530081 | Vigente |  | II - MÉDIO RISCO | Disponível | Equipamentos_Images/6486c756.Foto.143708.jpg |  | 2023-08-17
57ef0808 | Bomba de infusão | Samtronic | Icatu | 50341v/00 | 04 |  |  | HM Brasilândia | Observação Adulto Amarela |  | Samtronic - comodato |  |  | 10188530081 | Vigente |  | II - MÉDIO RISCO | Disponível | Equipamentos_Images/6486c756.Foto.143708.jpg |  | 2023-08-17
6f8af2ae | Bomba de infusão | Samtronic | Icatu | 75106V/01 | 01 |  |  | HM Brasilândia | Sala de Choque Adulto |  | Samtronic - comodato |  |  | 10188530081 | Vigente |  | II - MÉDIO RISCO | Disponível | Equipamentos_Images/6486c756.Foto.143708.jpg |  | 2023-08-16
485b69e4 | Bomba de infusão | Samtronic | Icatu | 60547V/00 | 02 |  |  | HM Brasilândia | Sala de Choque Adulto |  | Samtronic - comodato |  |  | 10188530081 | Vigente |  | II - MÉDIO RISCO | Disponível | Equipamentos_Images/6486c756.Foto.143708.jpg |  | 2023-08-16
30500983 | Bomba de infusão | Samtronic | Icatu | 50245V/00 | 03 |  |  | HM Brasilândia | Sala de Choque Adulto |  | Samtronic - comodato |  |  | 10188530081 | Vigente |  | II - MÉDIO RISCO | Disponível | Equipamentos_Images/6486c756.Foto.143708.jpg |  | 2023-08-16
e36be213 | Bomba de infusão | Samtronic | Icatu | 50343V/00 | 04 |  |  | HM Brasilândia | Sala de Choque Adulto |  | Samtronic - comodato |  |  | 10188530081 | Vigente |  | II - MÉDIO RISCO | Disponível | Equipamentos_Images/6486c756.Foto.143708.jpg |  | 2023-08-16
0ec9a799 | Bomba de infusão | Samtronic | Icatu | 75714V/01 | 01 |  |  | HM Brasilândia | Sala de Choque Pediátrica |  | Samtronic - comodato |  |  | 10188530081 | Vigente |  | II - MÉDIO RISCO | Disponível | Equipamentos_Images/6486c756.Foto.143708.jpg |  | 2023-08-16
1c78f2ca | Bomba de infusão | Samtronic | Icatu | 50378V/00 | 02 |  |  | HM Brasilândia | Sala de Choque Pediátrica |  | Samtronic - comodato |  |  | 10188530081 | Vigente |  | II - MÉDIO RISCO | Disponível | Equipamentos_Images/6486c756.Foto.143708.jpg |  | 2023-08-16
d6f4c935 | Bomba de infusão | Samtronic | Icatu | 75675V/01 | 01 |  |  | HM Brasilândia | Sala vermelha |  | Samtronic - comodato | 2022-06-01 |  | 10188530081 | Vigente |  | II - MÉDIO RISCO | Disponível | Equipamentos_Images/6486c756.Foto.143708.jpg |  | 2023-08-10
8a151051 | Bomba de infusão | Samtronic | Icatu | 75651V/01 | 02 |  |  | HM Brasilândia | Sala vermelha |  | Samtronic - comodato | 2022-06-01 |  | 10188530081 | Vigente |  | II - MÉDIO RISCO | Disponível | Equipamentos_Images/6486c756.Foto.143708.jpg |  | 2023-08-09
5f123b50 | Bomba de infusão | Samtronic | Icatu | 75487V/01 | 03 |  |  | HM Brasilândia | Sala vermelha |  | Samtronic - comodato | 2022-06-01 |  | 10188530081 | Vigente |  | II - MÉDIO RISCO | Disponível | Equipamentos_Images/6486c756.Foto.143708.jpg |  | 2023-08-10
b07fe97b | Bomba de infusão | Samtronic | Icatu | 75851V/01 | 04 |  |  | HM Brasilândia | Sala vermelha |  | Samtronic - comodato | 2022-06-01 |  | 10188530081 | Vigente |  | II - MÉDIO RISCO | Disponível | Equipamentos_Images/6486c756.Foto.143708.jpg |  | 2023-08-10
a2939607 | Bomba de infusão | Samtronic | Icatu | 75856V/01 | 05 |  |  | HM Brasilândia | Sala vermelha |  | Samtronic - comodato | 2022-01-06 |  | 10188530081 | Vigente |  | II - MÉDIO RISCO | Disponível | Equipamentos_Images/6486c756.Foto.143708.jpg |  | 2023-08-09
e450d474 | Bomba de infusão | Samtronic | Icatu | 75644V/01 | 06 |  |  | HM Brasilândia | Sala vermelha |  | Samtronic - comodato | 2022-06-01 |  | 10188530081 | Vigente |  | II - MÉDIO RISCO | Disponível | Equipamentos_Images/6486c756.Foto.143708.jpg |  | 2023-08-09
0d496158 | Bomba de infusão | Samtronic | Icatu | 75588V/01 | 07 |  |  | HM Brasilândia | Sala vermelha |  | Samtronic - comodato | 2022-06-01 |  | 10188530081 | Vigente |  | II - MÉDIO RISCO | Disponível | Equipamentos_Images/6486c756.Foto.143708.jpg |  | 2023-08-09
b82a15d2 | Bomba de infusão | Samtronic | Icatu | 75832V/01 | 08 |  |  | HM Brasilândia | Sala vermelha |  | Samtronic - comodato | 2022-06-01 |  | 10188530081 | Vigente |  | II - MÉDIO RISCO | Disponível | Equipamentos_Images/6486c756.Foto.143708.jpg |  | 2023-08-09
dd91a6d0 | Bomba de infusão | Samtronic | Icatu | 75727V/01 | 09 |  |  | HM Brasilândia | Sala vermelha |  | Samtronic - comodato | 2022-06-09 |  | 10188530081 | Vigente |  | II - MÉDIO RISCO | Disponível | Equipamentos_Images/6486c756.Foto.143708.jpg |  | 2023-08-09
dc265038 | Bomba de infusão | Samtronic | Icatu | 75596V/01 | 10 |  |  | HM Brasilândia | Sala vermelha |  | Samtronic - comodato | 2022-06-01 |  | 10188530081 | Vigente |  | II - MÉDIO RISCO | Disponível | Equipamentos_Images/6486c756.Foto.143708.jpg |  | 2023-08-10
375f3b58 | Bomba de infusão | Samtronic | Icatu | 75833V/01 | 11 |  |  | HM Brasilândia | Sala vermelha |  | Samtronic - comodato | 2022-06-01 |  | 10188530081 | Vigente |  | II - MÉDIO RISCO | Disponível | Equipamentos_Images/6486c756.Foto.143708.jpg |  | 2023-08-11
3270d558 | Bomba de infusão | Samtronic | Icatu | 75634V/01 | 12 |  |  | HM Brasilândia | Sala vermelha |  | Samtronic - comodato |  |  | 10188530081 | Vigente |  | II - MÉDIO RISCO | Disponível | Equipamentos_Images/6486c756.Foto.143708.jpg |  | 2023-08-11
0d1a34d3 | Bomba de infusão | Samtronic | Icatu | 75684V/01 | 13 |  |  | HM Brasilândia | Sala vermelha |  | Samtronic - comodato |  |  | 10188530081 | Vigente |  | II - MÉDIO RISCO | Disponível | Equipamentos_Images/6486c756.Foto.143708.jpg |  | 2023-08-11
ce423a23 | Bomba de infusão | Samtronic | Icatu | 64362V/01 | 14 |  |  | HM Brasilândia | Sala vermelha |  | Samtronic - comodato |  |  | 10188530081 | Vigente |  | II - MÉDIO RISCO | Disponível | Equipamentos_Images/6486c756.Foto.143708.jpg |  | 2023-08-11
d1306dff | Bomba de infusão | Samtronic | Icatu | 60540V/00 | 15 |  |  | HM Brasilândia | Sala vermelha |  | Samtronic - comodato |  |  | 10188530081 | Vigente |  | II - MÉDIO RISCO | Disponível | Equipamentos_Images/6486c756.Foto.143708.jpg |  | 2023-08-11
27e1f4de | Bomba de infusão | Samtronic | Icatu | 50224V/00 | 16 |  |  | HM Brasilândia | Sala vermelha |  | Samtronic - comodato |  |  | 10188530081 | Vigente |  | II - MÉDIO RISCO | Disponível | Equipamentos_Images/6486c756.Foto.143708.jpg |  | 2023-08-11
fb05c283 | Bomba de infusão | Samtronic | Icatu | 74386V/01 | 01 |  |  | HM Brasilândia | UTI Adulto | Backup Engenharia Clínica | Samtronic - comodato |  |  | 10188530081 | Vigente |  | II - MÉDIO RISCO | Disponível | Equipamentos_Images/6486c756.Foto.143708.jpg |  | 2023-08-03
3dbd0e8b | Bomba de infusão | Samtronic | Icatu | 50351V/00 | 02 |  |  | HM Brasilândia | UTI Adulto |  | Samtronic - comodato |  |  | 10188530081 | Vigente |  | II - MÉDIO RISCO | Disponível | Equipamentos_Images/6486c756.Foto.143708.jpg |  | 2023-08-03
e2f6ffa5 | Bomba de infusão | Samtronic | Icatu | 64358V/01 | 03 |  |  | HM Brasilândia | UTI Adulto |  | Samtronic - comodato |  |  | 10188530081 | Vigente |  | II - MÉDIO RISCO | Disponível | Equipamentos_Images/6486c756.Foto.143708.jpg |  | 2023-08-03
e87f2dc4 | Bomba de infusão | Samtronic | Icatu | 50210V/00 | 04 |  |  | HM Brasilândia | UTI Adulto |  | Samtronic - comodato |  |  | 10188530081 | Vigente |  | II - MÉDIO RISCO | Disponível | Equipamentos_Images/6486c756.Foto.143708.jpg |  | 2023-08-03
ec5571c8 | Bomba de infusão | Samtronic | Icatu | 50178V/00 | 05 |  |  | HM Brasilândia | UTI Adulto |  | Samtronic - comodato |  |  | 10188530081 | Vigente |  | II - MÉDIO RISCO | Disponível | Equipamentos_Images/6486c756.Foto.143708.jpg |  | 2023-08-03
ec446298 | Bomba de infusão | Samtronic | Icatu | 64370V/01 | 06 |  |  | HM Brasilândia | UTI Adulto |  | Samtronic - comodato |  |  | 10188530081 | Vigente |  | II - MÉDIO RISCO | Disponível | Equipamentos_Images/6486c756.Foto.143708.jpg |  | 2023-08-03
acd68238 | Bomba de infusão | Samtronic | Icatu | 75643V/01 | 07 |  |  | HM Brasilândia | UTI Adulto |  | Samtronic - comodato |  |  | 10188530081 | Vigente |  | II - MÉDIO RISCO | Disponível | Equipamentos_Images/6486c756.Foto.143708.jpg |  | 2023-08-03
cbe1efe1 | Bomba de infusão | Samtronic | Icatu | 50188V/00 | 08 |  |  | HM Brasilândia | UTI Adulto |  | Samtronic - comodato |  |  | 10188530081 | Vigente |  | II - MÉDIO RISCO | Disponível | Equipamentos_Images/6486c756.Foto.143708.jpg |  | 2023-08-03
15c7644a | Bomba de infusão | Samtronic | Icatu | 50374V/00 | 09 |  |  | HM Brasilândia | UTI Adulto |  | Samtronic - comodato |  |  | 10188530081 | Vigente |  | II - MÉDIO RISCO | Disponível | Equipamentos_Images/6486c756.Foto.143708.jpg |  | 2023-08-04
1fa1e2fe | Bomba de infusão | Samtronic | Icatu | 75594V/01 | 10 |  |  | HM Brasilândia | UTI Adulto |  | Samtronic - comodato |  |  | 10188530081 | Vigente |  | II - MÉDIO RISCO | Disponível | Equipamentos_Images/6486c756.Foto.143708.jpg |  | 2023-08-03
5e11ba10 | Bomba de infusão | Samtronic | Icatu | 50200V/00 | 11 |  |  | HM Brasilândia | UTI Adulto |  | Samtronic - comodato |  |  | 10188530081 | Vigente |  | II - MÉDIO RISCO | Disponível | Equipamentos_Images/6486c756.Foto.143708.jpg |  | 2023-08-03
62e2c359 | Bomba de infusão | Samtronic | Icatu | 50243V/00 | 12 |  |  | HM Brasilândia | UTI Adulto |  | Samtronic - comodato |  |  | 10188530081 | Vigente |  | II - MÉDIO RISCO | Disponível | Equipamentos_Images/6486c756.Foto.143708.jpg |  | 2023-08-03
56d3b712 | Bomba de infusão | Samtronic | Icatu | 50199V/00 | 13 |  |  | HM Brasilândia | UTI Adulto |  | Samtronic - comodato |  |  | 10188530081 | Vigente |  | II - MÉDIO RISCO | Disponível | Equipamentos_Images/6486c756.Foto.143708.jpg |  | 2023-08-03
0291afb2 | Bomba de infusão | Samtronic | Icatu | 50358V/00 | 14 |  |  | HM Brasilândia | UTI Adulto |  | Samtronic - comodato |  |  | 10188530081 | Vigente |  | II - MÉDIO RISCO | Disponível | Equipamentos_Images/6486c756.Foto.143708.jpg |  | 2023-08-03
c4ffb7e1 | Bomba de infusão | Samtronic | Icatu | 75876v/01 | 15 |  |  | HM Brasilândia | UTI Adulto |  | Samtronic - comodato |  |  | 10188530081 | Vigente |  | II - MÉDIO RISCO | Disponível | Equipamentos_Images/6486c756.Foto.143708.jpg |  | 2023-08-03
8c4d3981 | Bomba de infusão | Samtronic | Icatu | 50195V/00 | 16 |  |  | HM Brasilândia | UTI Adulto |  | Samtronic - comodato |  |  | 10188530081 | Vigente |  | II - MÉDIO RISCO | Disponível | Equipamentos_Images/6486c756.Foto.143708.jpg |  | 2023-08-03
400092af | Bomba de infusão | Samtronic | Icatu | 75707V/01 | 17 |  |  | HM Brasilândia | UTI Adulto |  | Samtronic - comodato |  |  | 10188530081 | Vigente |  | II - MÉDIO RISCO | Disponível | Equipamentos_Images/6486c756.Foto.143708.jpg |  | 2023-08-03
6486c756 | Bomba de infusão | Samtronic | Icatu | 75716V/01 | 18 |  |  | HM Brasilândia | UTI Adulto |  | Samtronic - comodato |  |  | 10188530081 | Vigente |  | II - MÉDIO RISCO | Disponível | Equipamentos_Images/6486c756.Foto.143708.jpg |  | 2023-08-03
f29583dc | Bomba de infusão | Samtronic | Icatu | 50175V/00 | 19 |  |  | HM Brasilândia | UTI Adulto |  | Samtronic - comodato |  |  | 10188530081 | Vigente |  | II - MÉDIO RISCO | Disponível | Equipamentos_Images/6486c756.Foto.143708.jpg |  | 2023-08-03
e1c7fe30 | Bomba de infusão | Samtronic | Icatu | 75086V/01 | 20 |  |  | HM Brasilândia | UTI Adulto |  | Samtronic - comodato |  |  | 10188530081 | Vigente |  | II - MÉDIO RISCO | Disponível | Equipamentos_Images/6486c756.Foto.143708.jpg |  | 2023-08-03
9724d2da | Bomba de infusão | Samtronic | Icatu | 50373V/00 | 21 |  |  | HM Brasilândia | UTI Adulto |  | Samtronic - comodato |  |  | 10188530081 | Vigente |  | II - MÉDIO RISCO | Disponível | Equipamentos_Images/6486c756.Foto.143708.jpg |  | 2023-08-03
b6b538f1 | Bomba de infusão | Samtronic | Icatu | 74384V/01 | 22 |  |  | HM Brasilândia | UTI Adulto |  | Samtronic - comodato |  |  | 10188530081 | Vigente |  | II - MÉDIO RISCO | Disponível | Equipamentos_Images/6486c756.Foto.143708.jpg |  | 2023-08-03
e81c765a | Bomba de infusão | Samtronic | Icatu | 50184V/00 | 23 |  |  | HM Brasilândia | UTI Adulto |  | Samtronic - comodato |  |  | 10188530081 | Vigente |  | II - MÉDIO RISCO | Disponível | Equipamentos_Images/6486c756.Foto.143708.jpg |  | 2023-08-03
b5b6c482 | Bomba de infusão | Samtronic | Icatu | 64357v/01 | 24 |  |  | HM Brasilândia | UTI Adulto |  | Samtronic - comodato |  |  | 10188530081 | Vigente |  | II - MÉDIO RISCO | Disponível | Equipamentos_Images/6486c756.Foto.143708.jpg |  | 2023-08-03
5bf08986 | Bomba de infusão | Samtronic | Icatu | 50209V/00 | 25 |  |  | HM Brasilândia | UTI Adulto |  | Samtronic - comodato |  |  | 10188530081 | Vigente |  | II - MÉDIO RISCO | Disponível | Equipamentos_Images/6486c756.Foto.143708.jpg |  | 2023-08-03
57004330 | Bomba de infusão | Samtronic | Icatu | 50193V/00 | 26 |  |  | HM Brasilândia | UTI Adulto |  | Samtronic - comodato |  |  | 10188530081 | Vigente |  | II - MÉDIO RISCO | Disponível | Equipamentos_Images/6486c756.Foto.143708.jpg |  | 2023-08-03
338468bc | Bomba de infusão | Samtronic | Icatu | 50273v/00 | 27 |  |  | HM Brasilândia | UTI Adulto |  | Samtronic - comodato |  |  | 10188530081 | Vigente |  | II - MÉDIO RISCO | Disponível | Equipamentos_Images/6486c756.Foto.143708.jpg |  | 2023-08-03
9d52b61f | Bomba de infusão | Samtronic | Icatu | 75108V/01 | 28 |  |  | HM Brasilândia | UTI Adulto |  | Samtronic - comodato |  |  | 10188530081 | Vigente |  | II - MÉDIO RISCO | Disponível | Equipamentos_Images/6486c756.Foto.143708.jpg |  | 2023-08-03
8133faf9 | Bomba de infusão | Samtronic | Icatu | 50182V/00 | 29 |  |  | HM Brasilândia | UTI Adulto |  | Samtronic - comodato |  |  | 10188530081 | Vigente |  | II - MÉDIO RISCO | Disponível | Equipamentos_Images/6486c756.Foto.143708.jpg |  | 2023-08-03
eb34db5b | Bomba de infusão | Samtronic | Icatu | 48255V/00 | 30 |  |  | HM Brasilândia | UTI Adulto |  | Samtronic - comodato |  |  | 10188530081 | Vigente |  | II - MÉDIO RISCO | Disponível | Equipamentos_Images/6486c756.Foto.143708.jpg |  | 2023-08-03
f87d4cf0 | Bomba de infusão | Samtronic | Icatu | 50335V/00 | 31 |  |  | HM Brasilândia | UTI Adulto |  | Samtronic - comodato |  |  | 10188530081 | Vigente |  | II - MÉDIO RISCO | Disponível | Equipamentos_Images/6486c756.Foto.143708.jpg |  | 2023-08-03
4b2bffc6 | Bomba de infusão | Samtronic | Icatu | 50214V/00 | 32 |  |  | HM Brasilândia | UTI Adulto |  | Samtronic - comodato |  |  | 10188530081 | Vigente |  | II - MÉDIO RISCO | Disponível | Equipamentos_Images/6486c756.Foto.143708.jpg |  | 2023-08-03
a687732a | Bomba de infusão | Samtronic | Icatu | 50233V/00 | 33 |  |  | HM Brasilândia | UTI Adulto |  | Samtronic - comodato |  |  | 10188530081 | Vigente |  | II - MÉDIO RISCO | Disponível | Equipamentos_Images/6486c756.Foto.143708.jpg |  | 2023-08-03
ae27eb1b | Bomba de infusão | Samtronic | Icatu | 75894V/01 | 34 |  |  | HM Brasilândia | UTI Adulto |  | Samtronic - comodato |  |  | 10188530081 | Vigente |  | II - MÉDIO RISCO | Disponível | Equipamentos_Images/6486c756.Foto.143708.jpg |  | 2023-08-03
b83b092c | Bomba de infusão | Samtronic | Icatu | 74381V/01 | 35 |  |  | HM Brasilândia | UTI Adulto |  | Samtronic - comodato |  |  | 10188530081 | Vigente |  | II - MÉDIO RISCO | Disponível | Equipamentos_Images/6486c756.Foto.143708.jpg |  | 2023-08-03
cbe05854 | Bomba de infusão | Samtronic | Icatu | 50215V/00 | 36 |  |  | HM Brasilândia | UTI Adulto |  | Samtronic - comodato |  |  | 10188530081 | Vigente |  | II - MÉDIO RISCO | Disponível | Equipamentos_Images/6486c756.Foto.143708.jpg |  | 2023-08-03
bda8ce0d | Bomba de infusão | Samtronic | Icatu | 48222V/00 | 37 |  |  | HM Brasilândia | UTI Adulto |  | Samtronic - comodato |  |  | 10188530081 | Vigente |  | II - MÉDIO RISCO | Disponível | Equipamentos_Images/6486c756.Foto.143708.jpg |  | 2023-08-03
71366fa1 | Bomba de infusão | Samtronic | Icatu | 75078V/01 | 38 |  |  | HM Brasilândia | UTI Adulto |  | Samtronic - comodato |  |  | 10188530081 | Vigente |  | II - MÉDIO RISCO | Disponível | Equipamentos_Images/6486c756.Foto.143708.jpg |  | 2023-08-03
9ee4412a | Bomba de infusão | Samtronic | Icatu | 60574V/00 | 39 |  |  | HM Brasilândia | UTI Adulto |  | Samtronic - comodato |  |  | 10188530081 | Vigente |  | II - MÉDIO RISCO | Disponível | Equipamentos_Images/6486c756.Foto.143708.jpg |  | 2023-08-03
e88c1e86 | Bomba de infusão | Samtronic | Icatu | 50345V/00 | 40 |  |  | HM Brasilândia | UTI Adulto |  | Samtronic - comodato |  |  | 10188530081 | Vigente |  | II - MÉDIO RISCO | Disponível | Equipamentos_Images/6486c756.Foto.143708.jpg |  | 2023-08-03
f26ff69c | Bomba de infusão | Samtronic | Icatu | 50279V/00 | 41 |  |  | HM Brasilândia | UTI Adulto |  | Samtronic - comodato |  |  | 10188530081 | Vigente |  | II - MÉDIO RISCO | Disponível | Equipamentos_Images/6486c756.Foto.143708.jpg |  | 2023-08-03
7dcc3aa2 | Bomba de infusão | Samtronic | Icatu | 50231V/00 | 42 |  |  | HM Brasilândia | UTI Adulto |  | Samtronic - comodato |  |  | 10188530081 | Vigente |  | II - MÉDIO RISCO | Disponível | Equipamentos_Images/6486c756.Foto.143708.jpg |  | 2023-08-03
f7dbd953 | Bomba de infusão | Samtronic | Icatu | 50204V/00 | 43 |  |  | HM Brasilândia | UTI Adulto |  | Samtronic - comodato |  |  | 10188530081 | Vigente |  | II - MÉDIO RISCO | Disponível | Equipamentos_Images/6486c756.Foto.143708.jpg |  | 2023-08-03
213760ff | Bomba de infusão | Samtronic | Icatu | 64360V/01 | 44 |  |  | HM Brasilândia | UTI Adulto |  | Samtronic - comodato |  |  | 10188530081 | Vigente |  | II - MÉDIO RISCO | Disponível | Equipamentos_Images/6486c756.Foto.143708.jpg |  | 2023-08-03
638edf99 | Bomba de infusão | Samtronic | Icatu | 50260V/00 | 45 |  |  | HM Brasilândia | UTI Adulto |  | Samtronic - comodato |  |  | 10188530081 | Vigente |  | II - MÉDIO RISCO | Disponível | Equipamentos_Images/6486c756.Foto.143708.jpg |  | 2023-08-03
0fafc181 | Bomba de infusão | Samtronic | Icatu | 75730v/01 | 46 |  |  | HM Brasilândia | UTI Adulto |  | Samtronic - comodato |  |  | 10188530081 | Vigente |  | II - MÉDIO RISCO | Disponível | Equipamentos_Images/6486c756.Foto.143708.jpg |  | 2023-08-03
72c9c3bb | Bomba de infusão | Samtronic | Icatu | 75885v/01 | 47 |  |  | HM Brasilândia | UTI Adulto |  | Samtronic - comodato |  |  | 10188530081 | Vigente |  | II - MÉDIO RISCO | Disponível | Equipamentos_Images/6486c756.Foto.143708.jpg |  | 2023-08-03
e74d5b0e | Bomba de infusão | Samtronic | Icatu | 75722V/01 | 48 |  |  | HM Brasilândia | UTI Adulto |  | Samtronic - comodato |  |  | 10188530081 | Vigente |  | II - MÉDIO RISCO | Disponível | Equipamentos_Images/6486c756.Foto.143708.jpg |  | 2023-08-03
4acc549b | Bomba de infusão | Samtronic | Icatu | 50218V/00 | 49 |  |  | HM Brasilândia | UTI Adulto |  | Samtronic - comodato |  |  | 10188530081 | Vigente |  | II - MÉDIO RISCO | Disponível | Equipamentos_Images/6486c756.Foto.143708.jpg |  | 2023-08-03
11fe4e53 | Bomba de infusão | Samtronic | Icatu | 75686V/01 | 50 |  |  | HM Brasilândia | UTI Adulto |  | Samtronic - comodato |  |  | 10188530081 | Vigente |  | II - MÉDIO RISCO | Disponível | Equipamentos_Images/6486c756.Foto.143708.jpg |  | 2023-08-03
c6b13013 | Bomba de infusão | Samtronic | Icatu | 75887V/01 | 51 |  |  | HM Brasilândia | UTI Adulto |  | Samtronic - comodato |  |  | 10188530081 | Vigente |  | II - MÉDIO RISCO | Disponível | Equipamentos_Images/6486c756.Foto.143708.jpg |  | 2023-08-03
fbb200d4 | Bomba de infusão | Samtronic | Icatu | 75087V/01 | 52 |  |  | HM Brasilândia | UTI Adulto |  | Samtronic - comodato |  |  | 10188530081 | Vigente |  | II - MÉDIO RISCO | Disponível | Equipamentos_Images/6486c756.Foto.143708.jpg |  | 2023-08-03
660a147a | Bomba de infusão | Samtronic | Icatu | 50348V/00 | 53 |  |  | HM Brasilândia | UTI Adulto |  | Samtronic - comodato |  |  | 10188530081 | Vigente |  | II - MÉDIO RISCO | Disponível | Equipamentos_Images/6486c756.Foto.143708.jpg |  | 2023-08-03
e403c494 | Bomba de infusão | Samtronic | Icatu | 50219V/00 | 54 |  |  | HM Brasilândia | UTI Adulto |  | Samtronic - comodato |  |  | 10188530081 | Vigente |  | II - MÉDIO RISCO | Disponível | Equipamentos_Images/6486c756.Foto.143708.jpg |  | 2023-08-03
7e0c6f47 | Bomba de infusão | Samtronic | Icatu | 64369V/01 | 55 |  |  | HM Brasilândia | UTI Adulto |  | Samtronic - comodato |  |  | 10188530081 | Vigente |  | II - MÉDIO RISCO | Disponível | Equipamentos_Images/6486c756.Foto.143708.jpg |  | 2023-08-03
fe874417 | Bomba de infusão | Samtronic | Icatu | 75077V/01 | 56 |  |  | HM Brasilândia | UTI Adulto |  | Samtronic - comodato |  |  | 10188530081 | Vigente |  | II - MÉDIO RISCO | Disponível | Equipamentos_Images/6486c756.Foto.143708.jpg |  | 2023-08-03
46fa9b10 | Bomba de infusão | Samtronic | Icatu | 50217V/00 | 57 |  |  | HM Brasilândia | UTI Adulto |  | Samtronic - comodato |  |  | 10188530081 | Vigente |  | II - MÉDIO RISCO | Disponível | Equipamentos_Images/6486c756.Foto.143708.jpg |  | 2023-08-03
639658db | Bomba de infusão | Samtronic | Icatu | 50187V/00 | 58 |  |  | HM Brasilândia | UTI Adulto |  | Samtronic - comodato |  |  | 10188530081 | Vigente |  | II - MÉDIO RISCO | Disponível | Equipamentos_Images/6486c756.Foto.143708.jpg |  | 2023-08-03
fd752a13 | Bomba de infusão | Samtronic | Icatu | 50250V/00 | 59 |  |  | HM Brasilândia | UTI Adulto |  | Samtronic - comodato |  |  | 10188530081 | Vigente |  | II - MÉDIO RISCO | Disponível | Equipamentos_Images/6486c756.Foto.143708.jpg |  | 2023-08-03
0314a4eb | Bomba de infusão | Samtronic | Icatu | 74382V/01 | 60 |  |  | HM Brasilândia | UTI Adulto |  | Samtronic - comodato |  |  | 10188530081 | Vigente |  | II - MÉDIO RISCO | Disponível | Equipamentos_Images/6486c756.Foto.143708.jpg |  | 2023-08-03
5100eda3 | Bomba de infusão | Samtronic | Icatu | 75074V/01 | 61 |  |  | HM Brasilândia | UTI Adulto |  | Samtronic - comodato |  |  | 10188530081 | Vigente |  | II - MÉDIO RISCO | Disponível | Equipamentos_Images/6486c756.Foto.143708.jpg |  | 2023-08-03
982b2ca2 | Bomba de infusão | Samtronic | Icatu | 50364V/00 | 62 |  |  | HM Brasilândia | UTI Adulto |  | Samtronic - comodato |  |  | 10188530081 | Vigente |  | II - MÉDIO RISCO | Disponível | Equipamentos_Images/6486c756.Foto.143708.jpg |  | 2023-08-03
37b07dcc | Bomba de infusão | Samtronic | Icatu | 50377V/00 | 63 |  |  | HM Brasilândia | UTI Adulto |  | Samtronic - comodato |  |  | 10188530081 | Vigente |  | II - MÉDIO RISCO | Disponível | Equipamentos_Images/6486c756.Foto.143708.jpg |  | 2023-08-03
e1593c5b | Bomba de infusão | Samtronic | Icatu | 74385V/01 | 64 |  |  | HM Brasilândia | UTI Adulto |  | Samtronic - comodato |  |  | 10188530081 | Vigente |  | II - MÉDIO RISCO | Disponível | Equipamentos_Images/6486c756.Foto.143708.jpg |  | 2023-08-03
296b822b | Bomba de infusão | Samtronic | Icatu | 50186V/00 | 65 |  |  | HM Brasilândia | UTI Adulto |  | Samtronic - comodato |  |  | 10188530081 | Vigente |  | II - MÉDIO RISCO | Disponível | Equipamentos_Images/6486c756.Foto.143708.jpg |  | 2023-08-03
b1892646 | Bomba de infusão | Samtronic | Icatu | 75715V/01 | 66 |  |  | HM Brasilândia | UTI Adulto |  | Samtronic - comodato |  |  | 10188530081 | Vigente |  | II - MÉDIO RISCO | Disponível | Equipamentos_Images/6486c756.Foto.143708.jpg |  | 2023-08-03
94939f26 | Bomba de infusão | Samtronic | Icatu | 50262v/00 | 67 |  |  | HM Brasilândia | UTI Adulto |  | Samtronic - comodato |  |  | 10188530081 | Vigente |  | II - MÉDIO RISCO | Disponível | Equipamentos_Images/6486c756.Foto.143708.jpg |  | 2023-08-03
1fb9d2ed | Bomba de infusão | Samtronic | Icatu | 50227V/00 | 68 |  |  | HM Brasilândia | UTI Adulto |  | Samtronic - comodato |  |  | 10188530081 | Vigente |  | II - MÉDIO RISCO | Disponível | Equipamentos_Images/6486c756.Foto.143708.jpg |  | 2023-08-03
e86b134e | Bomba de infusão | Samtronic | Icatu | 50257V/00 | 69 |  |  | HM Brasilândia | UTI Adulto |  | Samtronic - comodato |  |  | 10188530081 | Vigente |  | II - MÉDIO RISCO | Disponível | Equipamentos_Images/6486c756.Foto.143708.jpg |  | 2023-08-03
0cd96a3d | Bomba de infusão | Samtronic | Icatu | 50196V/00 | 70 |  |  | HM Brasilândia | UTI Adulto |  | Samtronic - comodato |  |  | 10188530081 | Vigente |  | II - MÉDIO RISCO | Disponível | Equipamentos_Images/6486c756.Foto.143708.jpg |  | 2023-08-03
4c1478e0 | Bomba de infusão | Samtronic | Icatu | 50208V/00 | 71 |  |  | HM Brasilândia | UTI Adulto |  | Samtronic - comodato |  |  | 10188530081 | Vigente |  | II - MÉDIO RISCO | Disponível | Equipamentos_Images/6486c756.Foto.143708.jpg |  | 2023-08-03
6a32e6ea | Bomba de infusão | Samtronic | Icatu | 75062V/01 | 72 |  |  | HM Brasilândia | UTI Adulto |  | Samtronic - comodato |  |  | 10188530081 | Vigente |  | II - MÉDIO RISCO | Disponível | Equipamentos_Images/6486c756.Foto.143708.jpg |  | 2023-08-03
fa2a7acf | Bomba de infusão | Samtronic | Icatu | 50230V/00 | 73 |  |  | HM Brasilândia | UTI Adulto |  | Samtronic - comodato |  |  | 10188530081 | Vigente |  | II - MÉDIO RISCO | Disponível | Equipamentos_Images/6486c756.Foto.143708.jpg |  | 2023-08-03
db48abc8 | Bomba de infusão | Samtronic | Icatu | 50242V/00 | 74 |  |  | HM Brasilândia | UTI Adulto |  | Samtronic - comodato |  |  | 10188530081 | Vigente |  | II - MÉDIO RISCO | Disponível | Equipamentos_Images/6486c756.Foto.143708.jpg |  | 2023-08-03
03a26c39 | Bomba de infusão | Samtronic | Icatu | 48223V/00 | 75 |  |  | HM Brasilândia | UTI Adulto |  | Samtronic - comodato |  |  | 10188530081 | Vigente |  | II - MÉDIO RISCO | Disponível | Equipamentos_Images/6486c756.Foto.143708.jpg |  | 2023-08-03
9bc0fce7 | Bomba de infusão | Samtronic | Icatu | 64365V/01 | 76 |  |  | HM Brasilândia | UTI Adulto |  | Samtronic - comodato |  |  | 10188530081 | Vigente |  | II - MÉDIO RISCO | Disponível | Equipamentos_Images/6486c756.Foto.143708.jpg |  | 2023-08-03
aecfce99 | Bomba de infusão | Samtronic | Icatu | 50223V/00 | 77 |  |  | HM Brasilândia | UTI Adulto |  | Samtronic - comodato |  |  | 10188530081 | Vigente |  | II - MÉDIO RISCO | Disponível | Equipamentos_Images/6486c756.Foto.143708.jpg |  | 2023-08-07
d780e684 | Bomba de infusão | Samtronic | Icatu | 50222V/00 | 78 |  |  | HM Brasilândia | UTI Adulto |  | Samtronic - comodato |  |  | 10188530081 | Vigente |  | II - MÉDIO RISCO | Disponível | Equipamentos_Images/6486c756.Foto.143708.jpg |  | 2023-08-07
ab4546ea | Bomba de infusão | Samtronic | Icatu | 75076V/01 | 79 |  |  | HM Brasilândia | UTI Adulto |  | Samtronic - comodato |  |  | 10188530081 | Vigente |  | II - MÉDIO RISCO | Disponível | Equipamentos_Images/6486c756.Foto.143708.jpg |  | 2023-08-07
997f4245 | Bomba de infusão | Samtronic | Icatu | 50189V/00 | 80 |  |  | HM Brasilândia | UTI Adulto |  | Samtronic - comodato |  |  | 10188530081 | Vigente |  | II - MÉDIO RISCO | Disponível | Equipamentos_Images/6486c756.Foto.143708.jpg |  | 2023-08-07
c24ca0d8 | Bomba de infusão | Samtronic | Icatu | 75670V/01 | 01 |  |  | HM Brasilândia | UTI Pediátrica |  | Samtronic - comodato |  |  | 10188530081 | Vigente |  | II - MÉDIO RISCO | Disponível | Equipamentos_Images/6486c756.Foto.143708.jpg |  | 2023-08-08
7ee3e482 | Bomba de infusão | Samtronic | Icatu | 60542V/00 | 02 |  |  | HM Brasilândia | UTI Pediátrica |  | Samtronic - comodato |  |  | 10188530081 | Vigente |  | II - MÉDIO RISCO | Disponível | Equipamentos_Images/6486c756.Foto.143708.jpg |  | 2023-08-08
fcd79418 | Bomba de infusão | Samtronic | Icatu | 50363V/00 | 03 |  |  | HM Brasilândia | UTI Pediátrica |  | Samtronic - comodato |  |  | 10188530081 | Vigente |  | II - MÉDIO RISCO | Disponível | Equipamentos_Images/6486c756.Foto.143708.jpg |  | 2023-08-08
4276be31 | Bomba de infusão | Samtronic | Icatu | 75657V/01 | 04 |  |  | HM Brasilândia | UTI Pediátrica |  | Samtronic - comodato |  |  | 10188530081 | Vigente |  | II - MÉDIO RISCO | Disponível | Equipamentos_Images/6486c756.Foto.143708.jpg |  | 2023-08-08
94ebae55 | Bomba de infusão | Samtronic | Icatu | 50340V/00 | 05 |  |  | HM Brasilândia | UTI Pediátrica |  | Samtronic - comodato |  |  | 10188530081 | Vigente |  | II - MÉDIO RISCO | Disponível | Equipamentos_Images/6486c756.Foto.143708.jpg |  | 2023-08-08
d9183852 | Bomba de infusão | Samtronic | Icatu | 50281V/00 | 06 |  |  | HM Brasilândia | UTI Pediátrica |  | Samtronic - comodato |  |  | 10188530081 | Vigente |  | II - MÉDIO RISCO | Disponível | Equipamentos_Images/6486c756.Foto.143708.jpg |  | 2023-08-08
f4fdea07 | Bomba de infusão | Samtronic | Icatu | 75107V/01 | 07 |  |  | HM Brasilândia | UTI Pediátrica |  | Samtronic - comodato |  |  | 10188530081 | Vigente |  | II - MÉDIO RISCO | Disponível | Equipamentos_Images/6486c756.Foto.143708.jpg |  | 2023-08-08
22ca34d1 | Bomba de infusão | Samtronic | Icatu | 75699V/01 | 08 |  |  | HM Brasilândia | UTI Pediátrica |  | Samtronic - comodato |  |  | 10188530081 | Vigente |  | II - MÉDIO RISCO | Disponível | Equipamentos_Images/6486c756.Foto.143708.jpg |  | 2023-08-08
953be574 | Bomba de infusão | Samtronic | Icatu | 50342V/00 | 09 |  |  | HM Brasilândia | UTI Pediátrica |  | Samtronic - comodato |  |  | 10188530081 | Vigente |  | II - MÉDIO RISCO | Disponível | Equipamentos_Images/6486c756.Foto.143708.jpg |  | 2023-08-08
d62ae668 | Bomba de infusão | Samtronic | Icatu | 75629V/01 | 10 |  |  | HM Brasilândia | UTI Pediátrica |  | Samtronic - comodato |  |  | 10188530081 | Vigente |  | II - MÉDIO RISCO | Disponível | Equipamentos_Images/6486c756.Foto.143708.jpg |  | 2023-08-08
fc137960 | Bomba de infusão | Samtronic | Icatu | 60539V/00 | 11 |  |  | HM Brasilândia | UTI Pediátrica |  | Samtronic - comodato |  |  | 10188530081 | Vigente |  | II - MÉDIO RISCO | Disponível | Equipamentos_Images/6486c756.Foto.143708.jpg |  | 2023-08-08
9223f1a4 | Bomba de infusão | Samtronic | Icatu | 50362V/00 | 12 |  |  | HM Brasilândia | UTI Pediátrica |  | Samtronic - comodato |  |  | 10188530081 | Vigente |  | II - MÉDIO RISCO | Disponível | Equipamentos_Images/6486c756.Foto.143708.jpg |  | 2023-08-08
02094deb | Bomba de infusão | Samtronic | Icatu | 50370V/00 | 13 |  |  | HM Brasilândia | UTI Pediátrica |  | Samtronic - comodato |  |  | 10188530081 | Vigente |  | II - MÉDIO RISCO | Disponível | Equipamentos_Images/6486c756.Foto.143708.jpg |  | 2023-08-08
8780f29e | Bomba de infusão | Samtronic | Icatu | 64298V/01 | 14 |  |  | HM Brasilândia | UTI Pediátrica |  | Samtronic - comodato |  |  | 10188530081 | Vigente |  | II - MÉDIO RISCO | Disponível | Equipamentos_Images/6486c756.Foto.143708.jpg |  | 2023-08-08
80b10a98 | Bomba de infusão | Samtronic | Icatu | 50372V/00 | 15 |  |  | HM Brasilândia | UTI Pediátrica |  | Samtronic - comodato |  |  | 10188530081 | Vigente |  | II - MÉDIO RISCO | Disponível | Equipamentos_Images/6486c756.Foto.143708.jpg |  | 2023-08-08
c37facad | Bomba de infusão | Samtronic | Icatu | 50339V/00 | 16 |  |  | HM Brasilândia | UTI Pediátrica |  | Samtronic - comodato |  |  | 10188530081 | Vigente |  | II - MÉDIO RISCO | Disponível | Equipamentos_Images/6486c756.Foto.143708.jpg |  | 2023-08-08
4410da9c | Bomba de infusão | Samtronic | Icatu | 75647V/01 | 17 |  |  | HM Brasilândia | UTI Pediátrica |  | Samtronic - comodato |  |  | 10188530081 | Vigente |  | II - MÉDIO RISCO | Disponível | Equipamentos_Images/6486c756.Foto.143708.jpg |  | 2023-08-08
156b0d65 | Bomba de infusão | Samtronic | Icatu | 75606V/01 | 18 |  |  | HM Brasilândia | UTI Pediátrica |  | Samtronic - comodato |  |  | 10188530081 | Vigente |  | II - MÉDIO RISCO | Disponível | Equipamentos_Images/6486c756.Foto.143708.jpg |  | 2023-08-08
e226910e | Bomba de infusão | Samtronic | Icatu | 50246V/00 | 19 |  |  | HM Brasilândia | UTI Pediátrica |  | Samtronic - comodato |  |  | 10188530081 | Vigente |  | II - MÉDIO RISCO | Disponível | Equipamentos_Images/6486c756.Foto.143708.jpg |  | 2023-08-08
834bfc1c | Bomba de infusão | Samtronic | Icatu | 50344V/00 | 20 |  |  | HM Brasilândia | UTI Pediátrica |  | Samtronic - comodato |  |  | 10188530081 | Vigente |  | II - MÉDIO RISCO | Disponível | Equipamentos_Images/6486c756.Foto.143708.jpg |  | 2023-08-08
b40f2af1 | Bomba de infusão | Samtronic | Icatu | 50367V/00 | 21 |  |  | HM Brasilândia | UTI Pediátrica |  | Samtronic - comodato |  |  | 10188530081 | Vigente |  | II - MÉDIO RISCO | Disponível | Equipamentos_Images/6486c756.Foto.143708.jpg |  | 2023-08-08
080f88fd | Bomba de infusão | Samtronic | Icatu | 50366V/00 | 22 |  |  | HM Brasilândia | UTI Pediátrica |  | Samtronic - comodato |  |  | 10188530081 | Vigente |  | II - MÉDIO RISCO | Disponível | Equipamentos_Images/6486c756.Foto.143708.jpg |  | 2023-08-08
d918b7ed | Bomba de infusão | Samtronic | Icatu | 50352V/00 | 23 |  |  | HM Brasilândia | UTI Pediátrica |  | Samtronic - comodato |  |  | 10188530081 | Vigente |  | II - MÉDIO RISCO | Disponível | Equipamentos_Images/6486c756.Foto.143708.jpg |  | 2023-08-08
6775a910 | Bomba de infusão | Samtronic | Icatu | 60543V/00 | 24 |  |  | HM Brasilândia | UTI Pediátrica |  | Samtronic - comodato |  |  | 10188530081 | Vigente |  | II - MÉDIO RISCO | Disponível | Equipamentos_Images/6486c756.Foto.143708.jpg |  | 2023-08-08
e6e6cb78 | Bomba de infusão | Samtronic | Icatu | 50191V/00 | 25 |  |  | HM Brasilândia | UTI Pediátrica |  | Samtronic - comodato |  |  | 10188530081 | Vigente |  | II - MÉDIO RISCO | Disponível | Equipamentos_Images/6486c756.Foto.143708.jpg |  | 2023-08-08
e040e405 | Bomba de infusão | Samtronic | Icatu | 50255V/00 | 26 |  |  | HM Brasilândia | UTI Pediátrica |  | Samtronic - comodato |  |  | 10188530081 | Vigente |  | II - MÉDIO RISCO | Disponível | Equipamentos_Images/6486c756.Foto.143708.jpg |  | 2023-08-08
4d61dfb6 | Bomba de infusão | Samtronic | Icatu | 50379V/00 | 27 |  |  | HM Brasilândia | UTI Pediátrica |  | Samtronic - comodato |  |  | 10188530081 | Vigente |  | II - MÉDIO RISCO | Disponível | Equipamentos_Images/6486c756.Foto.143708.jpg |  | 2023-08-08
eafc5092 | Bomba de infusão | Samtronic | Icatu | 50375V/00 | 28 |  |  | HM Brasilândia | UTI Pediátrica |  | Samtronic - comodato |  |  | 10188530081 | Vigente |  | II - MÉDIO RISCO | Disponível | Equipamentos_Images/6486c756.Foto.143708.jpg |  | 2023-08-08
11916985 | Bomba de infusão | Samtronic | Icatu | 50194V/00 | 29 |  |  | HM Brasilândia | UTI Pediátrica |  | Samtronic - comodato |  |  | 10188530081 | Vigente |  | II - MÉDIO RISCO | Disponível | Equipamentos_Images/6486c756.Foto.143708.jpg |  | 2023-08-08
538eec92 | Bomba de infusão | Samtronic | Icatu | 50350V/00 | 30 |  |  | HM Brasilândia | UTI Pediátrica |  | Samtronic - comodato |  |  | 10188530081 | Vigente |  | II - MÉDIO RISCO | Disponível | Equipamentos_Images/6486c756.Foto.143708.jpg |  | 2023-08-08
2952dc0d | Bomba de infusão | Samtronic | Icatu | 60537V/00 | 31 |  |  | HM Brasilândia | UTI Pediátrica |  | Samtronic - comodato |  |  | 10188530081 | Vigente |  | II - MÉDIO RISCO | Disponível | Equipamentos_Images/6486c756.Foto.143708.jpg |  | 2023-08-08
882c84e9 | Bomba de infusão | Samtronic | Icatu | 75655V/01 | 32 |  |  | HM Brasilândia | UTI Pediátrica |  | Samtronic - comodato |  |  | 10188530081 | Vigente |  | II - MÉDIO RISCO | Disponível | Equipamentos_Images/6486c756.Foto.143708.jpg |  | 2023-08-08
edde513c | Bomba de infusão | Samtronic | Icatu | 75668V/01 | 33 |  |  | HM Brasilândia | UTI Pediátrica |  | Samtronic - comodato |  |  | 10188530081 | Vigente |  | II - MÉDIO RISCO | Disponível | Equipamentos_Images/6486c756.Foto.143708.jpg |  | 2023-08-08
0487c215 | Bomba de infusão | Samtronic | Icatu | 50192V/00 | 34 |  |  | HM Brasilândia | UTI Pediátrica |  | Samtronic - comodato |  |  | 10188530081 | Vigente |  | II - MÉDIO RISCO | Disponível | Equipamentos_Images/6486c756.Foto.143708.jpg |  | 2023-08-08
02f8f301 | Bomba de infusão | Samtronic | Icatu | 75065V/01 | 35 |  |  | HM Brasilândia | UTI Pediátrica |  | Samtronic - comodato |  |  | 10188530081 | Vigente |  | II - MÉDIO RISCO | Disponível | Equipamentos_Images/6486c756.Foto.143708.jpg |  | 2023-08-08
7ccf2e31 | Bomba de infusão | Samtronic | Icatu | 50252V/00 | 36 |  |  | HM Brasilândia | UTI Pediátrica |  | Samtronic - comodato | 2021-10-01 | 2023-10-01 | 10188530081 | Vigente |  | II - MÉDIO RISCO | Disponível | Equipamentos_Images/6486c756.Foto.143708.jpg |  | 2023-08-09
144a7b83 | Bomba de infusão | Samtronic | Icatu | 50371V/00 | 37 |  |  | HM Brasilândia | UTI Pediátrica |  | Samtronic - comodato | 2023-07-07 | 2025-07-07 | 10188530081 | Vigente |  | II - MÉDIO RISCO | Disponível | Equipamentos_Images/6486c756.Foto.143708.jpg |  | 2023-08-09
fb74b7a7 | Bomba de infusão | Samtronic | Icatu | 50212V/00 | 38 |  |  | HM Brasilândia | UTI Pediátrica |  | Samtronic - comodato | 2022-04-01 | 2024-04-01 | 10188530081 | Vigente |  | II - MÉDIO RISCO | Disponível | Equipamentos_Images/6486c756.Foto.143708.jpg |  | 2023-08-09
f00cbd5c | Eletrocardiógrafo | Bionet | CardioCare-2000 | ES1100615 |  |  | 00218 | HM Brasilândia | Engenharia Clínica |  | HM Brasilândia |  |  | 80070210004 |  |  |  | Em manutenção externa | Equipamentos_Images/f00cbd5c.Foto.193020.jpg |  | 2023-08-16
d71cc013 | Eletrocardiógrafo | Bionet | Cardio7 | T8Q1000041 |  | 8809276942562 | 00212 | HM Brasilândia | Engenharia Clínica | Sala de sutura | HM Brasilândia |  |  | 80070219019 | Vigente |  | II - MÉDIO RISCO | Disponível | Equipamentos_Images/d71cc013.Foto.193841.jpg |  | 2023-08-10
f9164cf4 | Bomba de infusão | Samtronic | Icatu | 75672V/01 | 39 | 02/2022 |  | HM Brasilândia | UTI Pediátrica |  | Samtronic - comodato | 2022-04-01 | 2024-04-01 | 10188530081 | Vigente |  | II - MÉDIO RISCO | Disponível | Equipamentos_Images/6486c756.Foto.143708.jpg |  | 2023-08-09
c64c9801 | Aparelho de anestesia | Mindray | WATO EX-35 | KG-91003478 |  |  |  | HM Brasilândia | Centro Cirúrgico |  | RTS Rio Locação |  |  | 80102510773 | Vigente | 2025-02-17 | III - ALTO RICO | Desativado | Equipamentos_Images/c64c9801.Foto.185116.jpg | a702382f | 2023-07-11
2caf0344 | Cardioversor | Nihon Kohden | Cardiolife | 562 |  |  | 191 | HM Brasilândia | Observação Adulto Amarela |  | HM Brasilândia |  |  | 80914690011 | Vigente | 2025-02-18 | III - ALTO RICO | Disponível | Equipamentos_Images/0e4597ec.Foto.134332.jpg
1c6c9279 | Aparelho de anestesia | Mindray | WATO EX-65 | KT-91002345 |  |  |  | HM Brasilândia | Centro Cirúrgico |  | RTS Rio Locação |  |  | 80102510773 | Vigente | 2025-02-17 | III - ALTO RICO | Disponível | Equipamentos_Images/1c6c9279.Foto.185409.jpg | a702382f | 2023-07-11
4dfebe1f | Ventilador Mecânico | Covidien | Puritan Bennet 840 | 3512164383 |  |  |  | HM Brasilândia | UTI Pediátrica |  | RTS Rio Locação |  |  | 10349000386 | Vigente |  | III - ALTO RICO | Desativado | Equipamentos_Images/655a61bd.Foto.182610.jpg | a702382f | 2023-07-06
65952730 | Aspirador cirúrgico | Medela | Basic | 1747995 |  |  |  | HM Brasilândia | Centro Cirúrgico |  | RTS Rio Locação |  |  | 80102511461 | Vigente |  | II - MÉDIO RISCO | Disponível | Equipamentos_Images/65952730.Foto.194419.png | a702382f | 2023-08-08
09a10946 | Ventilador Mecânico | KTK | Carmel | 2709 |  |  | 235 | HM Brasilândia | Sala vermelha |  | HM Brasilândia |  |  | 10229820091 | Cancelado | 2023-05-15 | III - ALTO RICO | Disponível | Equipamentos_Images/09a10946.Foto.180446.jpg |  | 2023-08-03
71c8aac3 | Ventilador Mecânico | KTK | Carmel | 2708 |  |  | 230 | HM Brasilândia | Sala vermelha |  | HM Brasilândia |  |  | 10229820091 | Cancelado |  | III - ALTO RICO | Disponível | Equipamentos_Images/09a10946.Foto.180446.jpg |  | 2023-08-03
bbcbd0e9 | Ventilador Mecânico | KTK | Carmel | 2722 |  |  | 220 | HM Brasilândia | Sala vermelha |  | HM Brasilândia |  |  | 10229820091 | Cancelado |  | III - ALTO RICO | Disponível | Equipamentos_Images/09a10946.Foto.180446.jpg |  | 2023-08-18
733abbad | Ventilador Mecânico | Covidien | Puritan Bennet 840 | 3512133880 |  |  |  | HM Brasilândia | UTI Adulto |  | RTS Rio Locação |  |  | 10349000386 | Vigente |  | III - ALTO RICO | Desativado | Equipamentos_Images/655a61bd.Foto.182610.jpg | a702382f | 2023-07-06
82de0b55 | Ventilador Mecânico | KTK | Carmel | 2292 |  |  | 219 | HM Brasilândia | 6° Clínica Médica |  | HM Brasilândia |  |  | 10229820091 | Cancelado |  | III - ALTO RICO | Em manutenção interna | Equipamentos_Images/09a10946.Foto.180446.jpg |  | 2023-08-18
d30893ef | Ventilador Mecânico | KTK | Carmel | 2286 |  |  | 226 | HM Brasilândia | Sala vermelha |  | HM Brasilândia |  |  | 10229820091 | Cancelado |  | III - ALTO RICO | Disponível | Equipamentos_Images/09a10946.Foto.180446.jpg |  | 2023-08-18
830829b8 | Ventilador Mecânico | KTK | Carmel | 2704 |  |  | 221 | HM Brasilândia | Engenharia Clínica |  | HM Brasilândia |  |  | 10229820091 | Cancelado |  | III - ALTO RICO | Em manutenção interna | Equipamentos_Images/09a10946.Foto.180446.jpg |  | 2023-08-18
ecafb685 | Ventilador Mecânico | KTK | Carmel | 2717 |  |  | 227 | HM Brasilândia | Engenharia Clínica |  | HM Brasilândia |  |  | 10229820091 | Cancelado |  | III - ALTO RICO | Em manutenção interna | Equipamentos_Images/09a10946.Foto.180446.jpg |  | 2023-08-18
9303f937 | Ventilador Mecânico | KTK | Carmel | 2294 |  |  | 225 | HM Brasilândia | Engenharia Clínica |  | HM Brasilândia |  |  | 10229820091 | Cancelado |  | III - ALTO RICO | Em manutenção interna | Equipamentos_Images/09a10946.Foto.180446.jpg |  | 2023-08-18
9f09ece0 | Ventilador Mecânico | KTK | Carmel | 2706 |  |  | 238 | HM Brasilândia | Sala vermelha |  | HM Brasilândia |  |  | 10229820091 | Cancelado |  | III - ALTO RICO | Em manutenção interna | Equipamentos_Images/09a10946.Foto.180446.jpg |  | 2023-08-18
0bdb39c7 | Ventilador Mecânico | KTK | Carmel | 2288 |  |  | 228 | HM Brasilândia | Sala vermelha |  | HM Brasilândia |  |  | 10229820091 | Cancelado |  | III - ALTO RICO | Em manutenção interna | Equipamentos_Images/09a10946.Foto.180446.jpg |  | 2023-08-23
7d45c5f9 | Ventilador Mecânico | KTK | Carmel | 2718 |  |  | 229 | HM Brasilândia | Sala vermelha |  | HM Brasilândia |  |  | 10229820091 | Cancelado |  | III - ALTO RICO | Em manutenção interna | Equipamentos_Images/09a10946.Foto.180446.jpg |  | 2023-08-23
0647da95 | Ventilador Mecânico | KTK | Carmel | 2676 |  |  | 239 | HM Brasilândia | Observação Adulto Amarela |  | HM Brasilândia |  |  | 10229820091 | Cancelado |  | III - ALTO RICO | Em manutenção interna | Equipamentos_Images/09a10946.Foto.180446.jpg |  | 2023-08-23
23ad65e8 | Ventilador Mecânico | KTK | Carmel | 2710 |  |  | 224 | HM Brasilândia | EMERGÊNCIA 1 |  | HM Brasilândia |  |  | 10229820091 | Cancelado |  | III - ALTO RICO | Em manutenção interna | Equipamentos_Images/09a10946.Foto.180446.jpg |  | 2023-08-23
f8ac9449 | Ventilador Mecânico | KTK | Carmel | 2721 |  |  | 222 | HM Brasilândia | EMERGÊNCIA 2 |  | HM Brasilândia |  |  | 10229820091 | Cancelado |  | III - ALTO RICO | Em manutenção interna | Equipamentos_Images/09a10946.Foto.180446.jpg |  | 2023-08-23
3679622a | Ventilador Mecânico | KTK | Carmel | 2275 |  |  | 223 | HM Brasilândia | EMERGÊNCIA 3 |  | HM Brasilândia |  |  | 10229820091 | Cancelado |  | III - ALTO RICO | Em manutenção interna | Equipamentos_Images/09a10946.Foto.180446.jpg |  | 2023-08-23
f36e820e | Ventilador Mecânico | KTK | Carmel | 2287 |  |  | 237 | HM Brasilândia | UTI Térreo |  | HM Brasilândia |  |  | 10229820091 | Cancelado |  | III - ALTO RICO | Em manutenção interna | Equipamentos_Images/09a10946.Foto.180446.jpg |  | 2023-09-27
91026184 | Ventilador Mecânico | Covidien | Puritan Bennet 840 | 3512164381 |  |  |  | HM Brasilândia | UTI Pediátrica |  | RTS Rio Locação |  |  | 10349000386 | Vigente |  | III - ALTO RICO | Desativado | Equipamentos_Images/655a61bd.Foto.182610.jpg | a702382f | 2023-07-06
ad3891ac | Ventilador Mecânico | KTK | Carmel | 2291 |  |  | 234 | HM Brasilândia | UTI Térreo |  | HM Brasilândia |  |  | 10229820091 | Cancelado |  | III - ALTO RICO | Em manutenção interna | Equipamentos_Images/09a10946.Foto.180446.jpg |  | 2023-09-27
0b63d3a5 | Ventilador Mecânico | KTK | Carmel | 2693 |  |  | 245 | HM Brasilândia | TOMO |  | HM Brasilândia |  |  | 10229820091 | Cancelado |  | III - ALTO RICO | Em manutenção interna | Equipamentos_Images/09a10946.Foto.180446.jpg |  | 2023-09-27
b6a689ff | Ventilador Mecânico | KTK | Carmel | 2695 |  |  | 231 | HM Brasilândia | UTI Térreo |  | HM Brasilândia |  |  | 10229820091 | Cancelado |  | III - ALTO RICO | Em manutenção interna | Equipamentos_Images/09a10946.Foto.180446.jpg |  | 2023-09-27
9bc33726 | Ventilador Mecânico | KTK | Carmel | 2705 |  |  | 236 | HM Brasilândia | UTI Térreo |  | HM Brasilândia |  |  | 10229820091 | Cancelado |  | III - ALTO RICO | Em manutenção interna | Equipamentos_Images/09a10946.Foto.180446.jpg |  | 2023-09-27
e2ccd1c0 | Ventilador Mecânico | Covidien | Puritan Bennet 840 | 3512135475 |  |  |  | HM Brasilândia | UTI Pediátrica |  | RTS Rio Locação |  |  | 10349000386 | Vigente |  | III - ALTO RICO | Desativado | Equipamentos_Images/655a61bd.Foto.182610.jpg | a702382f | 2023-07-06
b0f0a65e | Ventilador Mecânico | KTK | Carmel | 2707 |  |  | 241 | HM Brasilândia | 5° Clínica Médica |  | HM Brasilândia |  |  | 10229820091 | Cancelado |  | III - ALTO RICO | Em manutenção interna | Equipamentos_Images/09a10946.Foto.180446.jpg |  | 2023-09-27
ba974e7b | Ventilador Mecânico | KTK | Carmel | 2713 |  |  | 240 | HM Brasilândia | Sala de Choque Adulto |  | HM Brasilândia |  |  | 10229820091 | Cancelado |  | III - ALTO RICO | Em manutenção interna | Equipamentos_Images/09a10946.Foto.180446.jpg |  | 2023-09-27
8cc8acd6 | Ventilador Mecânico | KTK | Carmel | 2720 |  |  | 233 | HM Brasilândia | Extesão Sala Vermelha |  | HM Brasilândia |  |  | 10229820091 | Cancelado |  | III - ALTO RICO | Em manutenção interna | Equipamentos_Images/09a10946.Foto.180446.jpg |  | 2023-09-27
adc48997 | Aspirador cirúrgico | Medela | Basic | 1867474 |  |  |  | HM Brasilândia | Centro Cirúrgico |  | RTS Rio Locação |  |  | 80102511461 | Vigente |  | II - MÉDIO RISCO | Disponível | Equipamentos_Images/65952730.Foto.194419.png | a702382f | 2023-08-08
51c85cd4 | Berço aquecido | Fanem | Multisystem 2051 | SAE45449 |  |  |  | HM Brasilândia | UTI Pediátrica |  | RTS Rio Locação | [6 empty] | Disponível | Equipamentos_Images/51c85cd4.Foto.195440.jpg | a702382f | 2023-07-06
3ce66887 | Ventilador Mecânico de Transporte | KTK | Microtak | 4371 |  |  |  | HM Brasilândia | Engenharia Clínica |  | HM Brasilândia | [5 empty] | III - ALTO RICO | Disponível | Equipamentos_Images/3ce66887.Foto.185616.jpg |  | 2023-07-07
6b53efeb | Ventilador Mecânico de Transporte | KTK | Microtak | 4356 |  |  |  | HM Brasilândia | Engenharia Clínica |  | HM Brasilândia | [5 empty] | III - ALTO RICO | Disponível | Equipamentos_Images/6b53efeb.Foto.185635.jpg |  | 2023-07-07
cacbc48e | Berço aquecido | Fanem | Multisystem 2051 | RAE36599 |  |  |  | HM Brasilândia | UTI Pediátrica | Centro obstétrico | RTS Rio Locação | [6 empty] | Disponível | Equipamentos_Images/51c85cd4.Foto.195440.jpg | a702382f | 2023-07-06
4ef5e0a0 | Bisturi eletrônico | Conmed | System 2450 | 19030020 |  |  |  | HM Brasilândia | Centro Cirúrgico |  | RTS Rio Locação |  |  | 10230870073 | Suspenso | 2008-09-10 | III - ALTO RICO | Disponível | Equipamentos_Images/4ef5e0a0.Foto.192459.png | a702382f | 2023-08-08
bedcb5c6 | Ventilador Mecânico | KTK | Carmel | 2723 |  |  | 232 | HM Brasilândia | UTI Térreo |  | HM Brasilândia |  |  | 10229820091 | Cancelado |  | III - ALTO RICO | Em manutenção interna | Equipamentos_Images/09a10946.Foto.180446.jpg |  | 2023-09-27
0f62246c | Ventilador Mecânico | KTK | Carmel | 2726 |  |  | 242 | HM Brasilândia | Engenharia Clínica |  | HM Brasilândia |  |  | 10229820091 | Cancelado |  | III - ALTO RICO | Em manutenção interna | Equipamentos_Images/09a10946.Foto.180446.jpg |  | 2023-09-27
66ae9a1f | Bisturi eletrônico | Conmed | System 2450 | 18490049 |  |  |  | HM Brasilândia | Centro Cirúrgico |  | RTS Rio Locação |  |  | 10230870073 | Suspenso |  | III - ALTO RICO | Disponível | Equipamentos_Images/4ef5e0a0.Foto.192459.png | a702382f | 2023-08-08
4ca12ff8 | Monitor de óxido nítrico | R&D Mediq | NOX | 17380047 |  |  |  | HM Brasilândia | UTI Pediátrica |  | HM Brasilândia |  |  | 80209920006 | Vigente | 2024-09-01 | III - ALTO RICO | Desativado | Equipamentos_Images/4ca12ff8.Foto.163713.jpg |  | 2023-07-26
faa2bf97 | Monitor multiparâmetro | Globaltec | GT1200 | Q068E034943 |  |  | 253 | HM Brasilândia | Sala vermelha |  | HM Brasilândia |  |  | 80389130036 | Vigente | 2026-05-02 | III - ALTO RICO | Disponível | Equipamentos_Images/faa2bf97.Foto.180021.jpg |  | 2023-08-03
0e4597ec | Cardioversor | Nihon Kohden | Cardiolife | 3252 |  |  |  | HM Brasilândia | Centro Cirúrgico |  | RTS Rio Locação | [6 empty] | Disponível | Equipamentos_Images/0e4597ec.Foto.134332.jpg | 547f15f3
18118dae | Cama hospitalar | Linet | Eleganza 1 | 20200205620 |  |  | 1040 | HM Brasilândia | Sala vermelha |  | HM Brasilândia | [6 empty] | Disponível | Equipamentos_Images/18118dae.Foto.180901.jpg |  | 2023-08-03
c0d06a0a | Cama hospitalar | Linet | Eleganza 1 | 20200220627 |  |  | 1073 | HM Brasilândia | Sala vermelha |  | HM Brasilândia | [6 empty] | Disponível | Equipamentos_Images/18118dae.Foto.180901.jpg |  | 2023-08-03
49a5fba3 | Monitor multiparâmetro | Globaltec | GT1200 | Q068E034950 |  |  | 254 | HM Brasilândia | Sala vermelha |  | HM Brasilândia |  |  | 80389130036 | Vigente |  | III - ALTO RICO | Disponível | Equipamentos_Images/faa2bf97.Foto.180021.jpg |  | 2023-08-03
cf95a6ed | Cardioversor | Nihon Kohden | Cardiolife | 1383 |  |  | 18573 | HM Brasilândia | EMERGÊNCIA 1 |  | Próprio | [6 empty] | Disponível | Equipamentos_Images/0e4597ec.Foto.134332.jpg | 547f15f3 | 2023-10-06
5c374782 | Cardioversor | CMOS Drake | Life 400 Plus Futura | 913076660 |  |  | 3097 / 3365 (pás) | HM Brasilândia | Ambulância |  | Savior |  |  | 80058130010 | Vigente | 2024-08-12 | III - ALTO RICO | Disponível |  |  | 2023-08-07
140f8e2a | Bomba de infusão | Samtronic | Icatu | 50353V/00 | 40 |  |  | HM Brasilândia | UTI Pediátrica |  | Samtronic - comodato | 2022-04-01 | 2024-04-01 | 10188530081 | Vigente |  | II - MÉDIO RISCO | Disponível | Equipamentos_Images/6486c756.Foto.143708.jpg |  | 2023-08-09
be076c22 | Monitor multiparâmetro | World Life | WL 80 | WL502437 |  |  |  | HM Brasilândia | Ambulância |  | Savior |  |  | 80884260002 | Vigente | 2024-12-04 | III - ALTO RICO | Disponível |  |  | 2023-08-07
6e73a321 | Ventilador Mecânico de Transporte | Leistung | PR4D Plus | L14068 |  |  | 1688 | HM Brasilândia | Ambulância |  | Savior |  |  | 80203470011 | Cancelado | 2023-03-27 | III - ALTO RICO | Disponível |  |  | 2023-08-07
4035dfa3 | Cardioversor | Nihon Kohden | Cardiolife | 577 |  |  | 18575 | HM Brasilândia | EMERGÊNCIA 2 |  | Próprio | [6 empty] | Disponível | Equipamentos_Images/0e4597ec.Foto.134332.jpg | 547f15f3 | 2023-10-06
fb3a52c6 | Cardioversor | Nihon Kohden | Cardiolife | 1543 |  | 18570 |  | HM Brasilândia | EMERGÊNCIA 3 |  | Próprio | [6 empty] | Disponível | Equipamentos_Images/0e4597ec.Foto.134332.jpg | 547f15f3 | 2023-10-06
2ea16250 | Mesa cirúrgica | Barrfab | Motorizada BF683 TDP | 155200622 |  |  | 2891 | HM Brasilândia | Centro Cirúrgico |  | HM Brasilândia |  |  | 80009860010 | Vigente |  | I - BAIXO RISCO | Disponível | Equipamentos_Images/2ea16250.Foto.183757.png |  | 2023-08-08
c5876a29 | Mesa cirúrgica | Barrfab | Motorizada BF683 TDP | 0155190622 |  |  | 2895 | HM Brasilândia | Centro Cirúrgico |  | HM Brasilândia |  |  | 80009860010 | Vigente |  | I - BAIXO RISCO | Disponível | Equipamentos_Images/c5876a29.Foto.183944.png |  | 2023-08-08
e989e043 | Monitor multiparâmetro | Globaltec | GT1500 | Q071A003798 |  |  |  | HM Brasilândia | Centro Cirúrgico |  | HM Brasilândia |  |  | 80389130036 | Vigente |  | III - ALTO RICO | Disponível | Equipamentos_Images/e989e043.Foto.193528.jpg |  | 2023-08-08
27fefd75 | Cardioversor | Nihon Kohden | Cardiolife | 1530 |  |  |  | HM Brasilândia | UTI Adulto |  | Próprio | [6 empty] | Disponível | Equipamentos_Images/0e4597ec.Foto.134332.jpg | 547f15f3 | 2023-11-10
a636c322 | Cardioversor | Nihon Kohden | Cardiolife | 1422 |  |  |  | HM Brasilândia | UTI Adulto |  | Próprio | [6 empty] | Disponível | Equipamentos_Images/0e4597ec.Foto.134332.jpg | 547f15f3 | 2023-11-10
ebb973d9 | Foco cirúrgico de teto | Medpej | FL-2000 | 219780 |  |  |  | HM Brasilândia | Centro Cirúrgico |  | HM Brasilândia |  |  | 80127840017 | Vigente |  | I - BAIXO RISCO | Disponível |  |  | 2023-08-09
da2567e7 | Foco cirúrgico de teto | Medpej | FL-2000 |  |  |  |  | HM Brasilândia | Centro Cirúrgico |  | HM Brasilândia |  |  | 80127840017 | Vigente |  | I - BAIXO RISCO | Disponível |  |  | 2023-08-09
ca657ac2 | Monitor multiparâmetro | Globaltec | GT1500 | Q071A003809 |  |  |  | HM Brasilândia | Centro Cirúrgico |  | HM Brasilândia |  |  | 80389130036 | Vigente |  | III - ALTO RICO | Disponível | Equipamentos_Images/e989e043.Foto.193528.jpg |  | 2023-08-09
a1d7955f | Cardioversor | Nihon Kohden | Cardiolife | 1383 |  |  |  | HM Brasilândia | UTI Adulto |  | Próprio | [6 empty] | Disponível | Equipamentos_Images/0e4597ec.Foto.134332.jpg | 547f15f3 | 2023-11-10
2fb8399a | Cardioversor | Nihon Kohden | Cardiolife | 600 |  |  |  | HM Brasilândia | UTI Adulto |  | Próprio | [6 empty] | Disponível | Equipamentos_Images/0e4597ec.Foto.134332.jpg | 547f15f3 | 2023-11-10
a71a40ae | Cardioversor | Nihon Kohden | Cardiolife | 1538 |  |  |  | HM Brasilândia | UTI Pediátrica |  | Próprio | [6 empty] | Disponível | Equipamentos_Images/0e4597ec.Foto.134332.jpg | 547f15f3 | 2023-11-10
a230fd3f | Bomba de infusão | Samtronic | Icatu | 48264V/00 | 02 |  |  | HM Brasilândia | Engenharia Clínica |  | Samtronic - comodato |  |  | 10188530081 | Vigente |  | II - MÉDIO RISCO | Disponível | Equipamentos_Images/6486c756.Foto.143708.jpg |  | 2023-08-29
00104a82 | Bomba de infusão | Samtronic | Icatu | 75875V/01 | 03 |  |  | HM Brasilândia | Engenharia Clínica |  | Samtronic - comodato |  |  | 10188530081 | Vigente |  | II - MÉDIO RISCO | Disponível | Equipamentos_Images/6486c756.Foto.143708.jpg |  | 2023-08-18
ce20ce40 | Bomba de infusão | Samtronic | Icatu | 75704V/01 | 04 |  |  | HM Brasilândia | Engenharia Clínica |  | Samtronic - comodato |  |  | 10188530081 | Vigente |  | II - MÉDIO RISCO | Disponível | Equipamentos_Images/6486c756.Foto.143708.jpg |  | 2023-08-29
f7ff8da5 | Bomba de infusão | Samtronic | Icatu | 75678V/01 | 05 |  |  | HM Brasilândia | Engenharia Clínica |  | Samtronic - comodato |  |  | 10188530081 | Vigente |  | II - MÉDIO RISCO | Disponível | Equipamentos_Images/6486c756.Foto.143708.jpg |  | 2023-08-18
eb4c61ce | Bomba de infusão | Samtronic | Icatu | 50272V/00 | 06 |  |  | HM Brasilândia | Engenharia Clínica |  | Samtronic - comodato |  |  | 10188530081 | Vigente |  | II - MÉDIO RISCO | Disponível | Equipamentos_Images/6486c756.Foto.143708.jpg |  | 2023-08-29
9ae6f021 | Bomba de infusão | Samtronic | Icatu | 75025V/01 | 07 |  |  | HM Brasilândia | Engenharia Clínica |  | Samtronic - comodato |  |  | 10188530081 | Vigente |  | II - MÉDIO RISCO | Disponível | Equipamentos_Images/6486c756.Foto.143708.jpg |  | 2023-08-29
429045d2 | Bomba de infusão | Samtronic | Icatu | 50235V/00 | 08 |  |  | HM Brasilândia | Engenharia Clínica |  | Samtronic - comodato |  |  | 10188530081 | Vigente |  | II - MÉDIO RISCO | Disponível | Equipamentos_Images/6486c756.Foto.143708.jpg |  | 2023-08-29
5ed67920 | Bomba de infusão | Samtronic | Icatu | 75828V/01 | 09 |  |  | HM Brasilândia | Engenharia Clínica |  | Samtronic - comodato |  |  | 10188530081 | Vigente |  | II - MÉDIO RISCO | Disponível | Equipamentos_Images/6486c756.Foto.143708.jpg |  | 2023-08-29
8593befa | Bomba de infusão | Samtronic | Icatu | 50207V/00 | 10 |  |  | HM Brasilândia | Engenharia Clínica |  | Samtronic - comodato |  |  | 10188530081 | Vigente |  | II - MÉDIO RISCO | Disponível | Equipamentos_Images/6486c756.Foto.143708.jpg |  | 2023-08-29
a7572b4d | Bomba de infusão | Samtronic | Icatu | 50177V/00 | 11 |  |  | HM Brasilândia | Engenharia Clínica |  | Samtronic - comodato |  |  | 10188530081 | Vigente |  | II - MÉDIO RISCO | Disponível | Equipamentos_Images/6486c756.Foto.143708.jpg |  | 2023-09-04
e69427ba | Bomba de infusão | Samtronic | Icatu | 64377V/01 | 12 |  |  | HM Brasilândia | Engenharia Clínica |  | Samtronic - comodato |  |  | 10188530081 | Vigente |  | II - MÉDIO RISCO | Disponível | Equipamentos_Images/6486c756.Foto.143708.jpg |  | 2023-08-18
cda14f8d | Bomba de infusão | Samtronic | Icatu | 50265V/00 | 13 |  |  | HM Brasilândia | Engenharia Clínica |  | Samtronic - comodato |  |  | 10188530081 | Vigente |  | II - MÉDIO RISCO | Disponível | Equipamentos_Images/6486c756.Foto.143708.jpg |  | 2023-09-12
78c79b8c | Bomba de infusão | Samtronic | Icatu | 48257V/00 | 14 |  |  | HM Brasilândia | Engenharia Clínica |  | Samtronic - comodato |  |  | 10188530081 | Vigente |  | II - MÉDIO RISCO | Disponível | Equipamentos_Images/6486c756.Foto.143708.jpg |  | 2023-09-14
f87ecd5e | Bomba de infusão | Samtronic | Icatu | 50357V/00 | 15 |  |  | HM Brasilândia | Engenharia Clínica |  | Samtronic - comodato |  |  | 10188530081 | Vigente |  | II - MÉDIO RISCO | Disponível | Equipamentos_Images/6486c756.Foto.143708.jpg |  | 2023-08-18
c583413e | Bomba de infusão | Samtronic | Icatu | 50268V/00 | 16 |  |  | HM Brasilândia | Engenharia Clínica |  | Samtronic - comodato |  |  | 10188530081 | Vigente |  | II - MÉDIO RISCO | Disponível | Equipamentos_Images/6486c756.Foto.143708.jpg |  | 2023-08-18
6a4bba50 | Bomba de infusão | Samtronic | Icatu | 75569V/01 |  |  |  | HM Brasilândia |  |  | Samtronic - comodato |  |  | 10188530081 | Vigente |  | II - MÉDIO RISCO | Disponível | Equipamentos_Images/6486c756.Foto.143708.jpg
0bd3d65c | Cardioversor | Nihon Kohden | Cardiolife | 1365 |  |  |  | HM Brasilândia | UTI Pediátrica |  | Próprio | [6 empty] | Disponível | Equipamentos_Images/0e4597ec.Foto.134332.jpg | 547f15f3 | 2023-11-10
b215bfda | Cardioversor | Nihon Kohden | Cardiolife | 1385 |  |  |  | HM Brasilândia | 4° Clínica Médica Pediátrica |  | Próprio | [6 empty] | Disponível | Equipamentos_Images/0e4597ec.Foto.134332.jpg | 547f15f3 | 2023-11-10
030216fe | Cardioversor | Nihon Kohden | Cardiolife | 1362 |  |  |  | HM Brasilândia | 5° Clínica Médica |  | Próprio | [6 empty] | Disponível | Equipamentos_Images/0e4597ec.Foto.134332.jpg | 547f15f3 | 2023-11-10
08429dd8 | Cardioversor | Nihon Kohden | Cardiolife | 227 |  |  |  | HM Brasilândia | 5° Clínica Médica |  | Próprio | [6 empty] | Disponível | Equipamentos_Images/0e4597ec.Foto.134332.jpg | 547f15f3 | 2023-11-10
de18c519 | Cardioversor | Nihon Kohden | Cardiolife | 558 |  |  |  | HM Brasilândia | 6° Clínica Médica |  | Próprio | [6 empty] | Disponível | Equipamentos_Images/0e4597ec.Foto.134332.jpg | 547f15f3 | 2023-11-10
781218c8 | Monitor multiparâmetro | Lifemed | M12 | LTM20052471 |  |  | 294 | HM Brasilândia | Pronto Socorro Infantil |  | HM Brasilândia |  |  | 10390410103 | Vigente | 2029-12-01 | III - ALTO RICO | Disponível | Equipamentos_Images/781218c8.Foto.183004.jpg |  | 2023-08-14
5467678f | Monitor multiparâmetro | Lifemed | M12 | LTM20052487 |  |  | 315 | HM Brasilândia | Pronto Socorro Infantil |  | HM Brasilândia |  |  | 10390410103 | Vigente |  | III - ALTO RICO | Em manutenção interna | Equipamentos_Images/781218c8.Foto.183004.jpg |  | 2023-08-14
8cd963fe | Cama hospitalar | Linet | Eleganza 1 | 20200205514 |  |  |  | HM Brasilândia | Engenharia Clínica | Backup Engenharia Clínica | HM Brasilândia | [6 empty] | Disponível | Equipamentos_Images/18118dae.Foto.180901.jpg |  | 2023-08-16
59d7b14e | Cama hospitalar | Linet | Eleganza 1 | 20200205526 |  |  |  | HM Brasilândia | Engenharia Clínica | Backup Engenharia Clínica | HM Brasilândia | [6 empty] | Disponível | Equipamentos_Images/18118dae.Foto.180901.jpg |  | 2023-08-16
f9587dd1 | Cardioversor | Nihon Kohden | Cardiolife | 578 |  |  |  | HM Brasilândia | 6° Clínica Médica |  | Próprio | [6 empty] | Disponível | Equipamentos_Images/0e4597ec.Foto.134332.jpg | 547f15f3 | 2023-11-10
ba74c35e | Cardioversor | Nihon Kohden | Cardiolife | 1361 |  |  |  | HM Brasilândia | Sala vermelha |  | Próprio | [6 empty] | Disponível | Equipamentos_Images/0e4597ec.Foto.134332.jpg | 547f15f3 | 2023-11-10
a4022b31 | Cardioversor | Nihon Kohden | Cardiolife | 1372 |  |  |  | HM Brasilândia | Sala de Choque Pediátrica* |  | Próprio | [6 empty] | Disponível | Equipamentos_Images/0e4597ec.Foto.134332.jpg | 547f15f3 | 2023-11-10
66ecfa41 | Cardioversor | Nihon Kohden | Cardiolife | 1540 |  |  |  | HM Brasilândia | Sala de Choque Pediátrica |  | Próprio | [6 empty] | Disponível | Equipamentos_Images/0e4597ec.Foto.134332.jpg | 547f15f3 | 2023-11-10
17a0fbff | Cardioversor | Nihon Kohden | Cardiolife | 1552 |  |  |  | HM Brasilândia | Sala de Choque Adulto |  | Próprio | [6 empty] | Disponível | Equipamentos_Images/0e4597ec.Foto.134332.jpg | 547f15f3 | 2023-11-10
adf99a76 | Cardioversor | Nihon Kohden | Cardiolife | 581 |  |  |  | HM Brasilândia | TOMO |  | Próprio | [6 empty] | Disponível | Equipamentos_Images/0e4597ec.Foto.134332.jpg | 547f15f3 | 2023-11-10
83e00d70 | Cardioversor | Nihon Kohden | Cardiolife | 480 |  |  |  | HM Brasilândia | Extensão Sala Vermelha |  | Próprio | [6 empty] | Disponível | Equipamentos_Images/0e4597ec.Foto.134332.jpg | 547f15f3 | 2023-11-10
cf364d19 | Monitor multiparâmetro | Globaltec | GT1200 | Q068E034958 |  |  | 312 | HM Brasilândia | Pronto Socorro Adulto | Triagem 3 | HM Brasilândia |  |  | 80389130036 | Vigente |  | III - ALTO RICO | Disponível | Equipamentos_Images/faa2bf97.Foto.180021.jpg |  | 2023-08-22
64b39ca0 | Monitor multiparâmetro | Globaltec | GT1200 | Q068E035036 |  |  | 399 | HM Brasilândia | Engenharia Clínica |  | HM Brasilândia |  |  | 80389130036 | Vigente |  | III - ALTO RICO | Em manutenção interna | Equipamentos_Images/faa2bf97.Foto.180021.jpg |  | 2023-08-22
3611fcec | Monitor multiparâmetro | Lifemed | M15 | LTM20051877 |  |  | 326 | HM Brasilândia | Engenharia Clínica |  | HM Brasilândia |  |  | 10390410103 | Vigente |  | III - ALTO RICO | Em manutenção interna | Equipamentos_Images/3611fcec.Foto.183711.jpg |  | 2023-08-22
d0ac3da4 | Monitor multiparâmetro | Globaltec | GT1500 | Q071A003787 |  |  | 329 | HM Brasilândia | Engenharia Clínica |  | HM Brasilândia |  |  | 80389130036 | Vigente |  | III - ALTO RICO | Em manutenção interna | Equipamentos_Images/e989e043.Foto.193528.jpg |  | 2023-08-22
845a08ff | Bisturi eletrônico | Wem | SS501 LX | LAD0000870 |  |  |  | HM Brasilândia | Engenharia Clínica |  | HM Brasilândia |  |  | 10247670046 |  |  |  | Disponível | Equipamentos_Images/845a08ff.Foto.185030.jpg |  | 2023-08-22
be0e466c | Monitor multiparâmetro | Lifemed | M12 | LTM20052465 |  |  | 327 | HM Brasilândia | Engenharia Clínica |  | HM Brasilândia |  |  | 10390410103 | Vigente |  | III - ALTO RICO | Em manutenção interna | Equipamentos_Images/781218c8.Foto.183004.jpg |  | 2023-08-22
f78cdbdf | Monitor multiparâmetro | Lifemed | M12 | LTM20052919 |  |  | 328 | HM Brasilândia | Engenharia Clínica |  | HM Brasilândia |  |  | 10390410103 | Vigente |  | III - ALTO RICO | Em manutenção interna | Equipamentos_Images/781218c8.Foto.183004.jpg |  | 2023-08-22
8bf74004 | Foco cirúrgico portátil | Beachtold | F300 | 7738170-V12155 |  |  |  | HM Brasilândia | Centro Cirúrgico |  | RTS Rio Locação |  |  | 80017480001 | Cancelado | 2006-03-19 | I - BAIXO RISCO | Disponível |  | a702382f | 2023-08-09
d7d8c852 | Foco cirúrgico portátil | Beachtold | F300 | 7738170-V12592 |  |  |  | HM Brasilândia | Centro Cirúrgico |  | RTS Rio Locação |  |  | 80017480001 | Cancelado |  | I - BAIXO RISCO | Disponível |  | a702382f | 2023-08-09
fb3d1602 | Insuflador para laparoscopia | Covidien | Surgiflator 40 | 1708CE0660 |  |  |  | HM Brasilândia | Centro Cirúrgico |  | RTS Rio Locação |  |  | 80117580648 | Vigente |  | II - MÉDIO RISCO | Disponível | Equipamentos_Images/fb3d1602.Foto.134934.png | a702382f | 2023-08-09
c53a0c71 | Umidificador respiratório | Globaltec | GT5000 | HU05230052 |  |  |  | HM Brasilândia | Engenharia Clínica |  | RTS Rio Locação |  |  | 80389130032 | Vigente |  | II - MÉDIO RISCO | Disponível | Equipamentos_Images/c53a0c71.Foto.181951.jpg | a702382f | 2023-08-11
824a370c | Umidificador respiratório | Globaltec | GT5000 | HU05230054 |  |  |  | HM Brasilândia | Engenharia Clínica |  | RTS Rio Locação |  |  | 80389130032 | Vigente |  | II - MÉDIO RISCO | Disponível | Equipamentos_Images/c53a0c71.Foto.181951.jpg | a702382f | 2023-08-11
b52c0342 | Umidificador respiratório | Globaltec | GT5000 | HU05230080 |  |  |  | HM Brasilândia | Engenharia Clínica |  | RTS Rio Locação |  |  | 80389130032 | Vigente |  | II - MÉDIO RISCO | Disponível | Equipamentos_Images/c53a0c71.Foto.181951.jpg | a702382f | 2023-08-11
3feac84a | Monitor multiparâmetro | Globaltec | GT1200 | Q068E035015 |  |  | 246 | HM Brasilândia | Sala de Choque Adulto |  | HM Brasilândia |  |  | 80389130036 | Vigente |  | III - ALTO RICO | Em manutenção interna | Equipamentos_Images/faa2bf97.Foto.180021.jpg |  | 2023-08-30
e3d5f18d | Monitor multiparâmetro | Globaltec | GT1200 | Q068E035058 |  |  | 247 | HM Brasilândia | Sala de Choque Adulto |  | HM Brasilândia |  |  | 80389130036 | Vigente |  | III - ALTO RICO | Em manutenção interna | Equipamentos_Images/faa2bf97.Foto.180021.jpg |  | 2023-08-30
bdcfca92 | Monitor multiparâmetro | Globaltec | GT1200 | Q068E034955 |  | 248 |  | HM Brasilândia | Observação Adulto Amarela |  | HM Brasilândia |  |  | 80389130036 | Vigente |  | III - ALTO RICO | Em manutenção interna | Equipamentos_Images/faa2bf97.Foto.180021.jpg |  | 2023-08-30
22049661 | Monitor multiparâmetro | Globaltec | GT1200 | Q068E035067 |  |  | 249 | HM Brasilândia | Observação Adulto Amarela |  | HM Brasilândia |  |  | 80389130036 | Vigente |  | III - ALTO RICO | Disponível | Equipamentos_Images/faa2bf97.Foto.180021.jpg |  | 2023-08-30
26597ca4 | Monitor multiparâmetro | Globaltec | GT1200 | Q068E035044 |  |  | 266 | HM Brasilândia | Sala de Choque Pediátrica |  | HM Brasilândia |  |  | 80389130036 | Vigente |  | III - ALTO RICO | Em manutenção interna | Equipamentos_Images/faa2bf97.Foto.180021.jpg |  | 2023-08-30
79c5b581 | Monitor multiparâmetro | Globaltec | GT1200 | Q068E035032 |  |  | 267 | HM Brasilândia | Pronto Socorro Infantil |  | HM Brasilândia |  |  | 80389130036 | Vigente |  | III - ALTO RICO | Disponível | Equipamentos_Images/faa2bf97.Foto.180021.jpg |  | 2023-08-30
039a1a2a | Monitor multiparâmetro | Globaltec | GT1200 | Q068E034845 |  |  | 268 | HM Brasilândia | Sala de Choque Adulto |  | HM Brasilândia |  |  | 80389130036 | Vigente |  | III - ALTO RICO | Disponível | Equipamentos_Images/faa2bf97.Foto.180021.jpg |  | 2023-08-30
db033a32 | Monitor multiparâmetro | Globaltec | GT1200 | Q068E035070 |  |  | 270 | HM Brasilândia | Pronto Socorro Infantil |  | HM Brasilândia |  |  | 80389130036 | Vigente |  | III - ALTO RICO | Disponível | Equipamentos_Images/faa2bf97.Foto.180021.jpg |  | 2023-08-30
6336b949 | Monitor multiparâmetro | Globaltec | GT1200 | Q068E034893 |  |  | 272 | HM Brasilândia | Extesão Sala Vermelha |  | HM Brasilândia |  |  | 80389130036 | Vigente |  | III - ALTO RICO | Disponível | Equipamentos_Images/faa2bf97.Foto.180021.jpg |  | 2023-08-30
cbced6f9 | Monitor multiparâmetro | Globaltec | GT1200 | Q068E034909 |  |  | 273 | HM Brasilândia | Extesão Sala Vermelha |  | HM Brasilândia |  |  | 80389130036 | Vigente |  | III - ALTO RICO | Disponível | Equipamentos_Images/faa2bf97.Foto.180021.jpg |  | 2023-08-30
e158f627 | Monitor multiparâmetro | Globaltec | GT1200 | Q068E034872 |  |  | 274 | HM Brasilândia | Extesão Sala Vermelha |  | HM Brasilândia |  |  | 80389130036 | Vigente |  | III - ALTO RICO | Disponível | Equipamentos_Images/faa2bf97.Foto.180021.jpg |  | 2023-08-30
063331c2 | Monitor multiparâmetro | Globaltec | GT1200 | Q068E034820 |  |  | 275 | HM Brasilândia | Extesão Sala Vermelha |  | HM Brasilândia |  |  | 80389130036 | Vigente |  | III - ALTO RICO | Disponível | Equipamentos_Images/faa2bf97.Foto.180021.jpg |  | 2023-08-30
ef1c3111 | Monitor multiparâmetro | Globaltec | GT1200 | Q068E035078 |  |  | 277 | HM Brasilândia | Extesão Sala Vermelha |  | HM Brasilândia |  |  | 80389130036 | Vigente |  | III - ALTO RICO | Disponível | Equipamentos_Images/faa2bf97.Foto.180021.jpg |  | 2023-08-30
e974845a | Monitor multiparâmetro | Globaltec | GT1200 | Q068E034928 |  |  | 282 | HM Brasilândia | Sala vermelha |  | HM Brasilândia |  |  | 80389130036 | Vigente |  | III - ALTO RICO | Disponível | Equipamentos_Images/faa2bf97.Foto.180021.jpg |  | 2023-08-30
bfd1559c | Monitor multiparâmetro | Globaltec | GT1200 | Q068E034870 |  |  | 283 | HM Brasilândia | Sala vermelha |  | HM Brasilândia |  |  | 80389130036 | Vigente |  | III - ALTO RICO | Disponível | Equipamentos_Images/faa2bf97.Foto.180021.jpg |  | 2023-08-30
08a64ac4 | Monitor multiparâmetro | Globaltec | GT1200 | Q068E035042 |  |  | 285 | HM Brasilândia | Sala vermelha |  | HM Brasilândia |  |  | 80389130036 | Vigente |  | III - ALTO RICO | Disponível | Equipamentos_Images/faa2bf97.Foto.180021.jpg |  | 2023-08-30
eccfc895 | Monitor multiparâmetro | Globaltec | GT1200 | Q068E034949 |  |  | 287 | HM Brasilândia | Sala vermelha |  | HM Brasilândia |  |  | 80389130036 | Vigente |  | III - ALTO RICO | Disponível | Equipamentos_Images/faa2bf97.Foto.180021.jpg |  | 2023-08-30
d89d23d3 | Monitor multiparâmetro | Globaltec | GT1200 | Q068E034798 |  |  | 288 | HM Brasilândia | Sala vermelha |  | HM Brasilândia |  |  | 80389130036 | Vigente |  | III - ALTO RICO | Disponível | Equipamentos_Images/faa2bf97.Foto.180021.jpg |  | 2023-08-30
a923f36e | Monitor multiparâmetro | Globaltec | GT1200 | Q068E034806 |  |  | 289 | HM Brasilândia | Sala vermelha |  | HM Brasilândia |  |  | 80389130036 | Vigente |  | III - ALTO RICO | Disponível | Equipamentos_Images/faa2bf97.Foto.180021.jpg |  | 2023-08-30
c7918c38 | Monitor multiparâmetro | Globaltec | GT1200 | Q068E034910 |  |  | 290 | HM Brasilândia | Sala vermelha |  | HM Brasilândia |  |  | 80389130036 | Vigente |  | III - ALTO RICO | Disponível | Equipamentos_Images/faa2bf97.Foto.180021.jpg |  | 2023-08-30
a5df9afc | Monitor multiparâmetro | Globaltec | GT1200 | Q068E034793 |  |  | 291 | HM Brasilândia | Sala vermelha |  | HM Brasilândia |  |  | 80389130036 | Vigente |  | III - ALTO RICO | Disponível | Equipamentos_Images/faa2bf97.Foto.180021.jpg |  | 2023-08-30
7d16edd0 | Monitor multiparâmetro | Globaltec | GT1200 | Q068E035013 |  |  | 292 | HM Brasilândia | EMERGÊNCIA 1 |  | HM Brasilândia |  |  | 80389130036 | Vigente |  | III - ALTO RICO | Disponível | Equipamentos_Images/faa2bf97.Foto.180021.jpg |  | 2023-08-30
d53dd21d | Monitor multiparâmetro | Globaltec | GT1200 | Q068E034802 |  |  | 293 | HM Brasilândia | EMERGÊNCIA 2 |  | HM Brasilândia |  |  | 80389130036 | Vigente |  | III - ALTO RICO | Disponível | Equipamentos_Images/faa2bf97.Foto.180021.jpg |  | 2023-08-30
31a7a0df | Monitor multiparâmetro | Globaltec | GT1200 | Q068E035069 |  |  | 295 | HM Brasilândia | UTI Adulto |  | HM Brasilândia |  |  | 80389130036 | Vigente |  | III - ALTO RICO | Disponível | Equipamentos_Images/faa2bf97.Foto.180021.jpg |  | 2023-08-30
e85d629e | Monitor multiparâmetro | Globaltec | GT1200 | Q068E034865 |  |  | 296 | HM Brasilândia | UTI Adulto |  | HM Brasilândia |  |  | 80389130036 | Vigente |  | III - ALTO RICO | Disponível | Equipamentos_Images/faa2bf97.Foto.180021.jpg |  | 2023-08-30
9d510b13 | Monitor multiparâmetro | Globaltec | GT1200 | Q068E035029 |  |  | 301 | HM Brasilândia | UTI Adulto |  | HM Brasilândia |  |  | 80389130036 | Vigente |  | III - ALTO RICO | Disponível | Equipamentos_Images/faa2bf97.Foto.180021.jpg |  | 2023-08-30
19781022 | Monitor multiparâmetro | Globaltec | GT1200 | Q068E034849 |  |  | 303 | HM Brasilândia | UTI Adulto |  | HM Brasilândia |  |  | 80389130036 | Vigente |  | III - ALTO RICO | Disponível | Equipamentos_Images/faa2bf97.Foto.180021.jpg |  | 2023-08-30
7f386993 | Monitor multiparâmetro | Globaltec | GT1200 | Q068E034829 |  |  | 304 | HM Brasilândia | UTI Adulto |  | HM Brasilândia |  |  | 80389130036 | Vigente |  | III - ALTO RICO | Disponível | Equipamentos_Images/faa2bf97.Foto.180021.jpg |  | 2023-08-30
242e29a3 | Monitor multiparâmetro | Globaltec | GT1200 | Q068E034838 |  |  | 309 | HM Brasilândia | UTI Adulto |  | HM Brasilândia |  |  | 80389130036 | Vigente |  | III - ALTO RICO | Disponível | Equipamentos_Images/faa2bf97.Foto.180021.jpg |  | 2023-08-30
d18288c8 | Monitor multiparâmetro | Globaltec | GT1200 | Q068E034963 |  |  | 310 | HM Brasilândia | UTI Adulto |  | HM Brasilândia |  |  | 80389130036 | Vigente |  | III - ALTO RICO | Disponível | Equipamentos_Images/faa2bf97.Foto.180021.jpg |  | 2023-08-30
47b43f83 | Monitor multiparâmetro | Globaltec | GT1200 | Q068E035050 |  |  | 313 | HM Brasilândia | UTI Adulto |  | HM Brasilândia |  |  | 80389130036 | Vigente |  | III - ALTO RICO | Disponível | Equipamentos_Images/faa2bf97.Foto.180021.jpg |  | 2023-08-30
b5c54249 | Monitor multiparâmetro | Globaltec | GT1200 | Q068E034851 |  |  | 314 | HM Brasilândia | UTI Adulto |  | HM Brasilândia |  |  | 80389130036 | Vigente |  | III - ALTO RICO | Disponível | Equipamentos_Images/faa2bf97.Foto.180021.jpg |  | 2023-08-30
abd260d0 | Monitor multiparâmetro | Globaltec | GT1200 | Q068E035028 |  |  | 316 | HM Brasilândia | UTI Pediátrica |  | HM Brasilândia |  |  | 80389130036 | Vigente |  | III - ALTO RICO | Disponível | Equipamentos_Images/faa2bf97.Foto.180021.jpg |  | 2023-08-30
c5cf3d94 | Monitor multiparâmetro | Globaltec | GT1200 | Q068E034983 |  |  | 317 | HM Brasilândia | UTI Pediátrica |  | HM Brasilândia |  |  | 80389130036 | Vigente |  | III - ALTO RICO | Disponível | Equipamentos_Images/faa2bf97.Foto.180021.jpg |  | 2023-08-30
db2062fd | Monitor multiparâmetro | Globaltec | GT1200 | Q068E034971 |  |  | 318 | HM Brasilândia | UTI Pediátrica |  | HM Brasilândia |  |  | 80389130036 | Vigente |  | III - ALTO RICO | Disponível | Equipamentos_Images/faa2bf97.Foto.180021.jpg |  | 2023-08-30
7d13e06b | Monitor multiparâmetro | Globaltec | GT1200 | Q068E035075 |  |  | 319 | HM Brasilândia | UTI Pediátrica |  | HM Brasilândia |  |  | 80389130036 | Vigente |  | III - ALTO RICO | Disponível | Equipamentos_Images/faa2bf97.Foto.180021.jpg |  | 2023-08-30
4876120d | Monitor multiparâmetro | Globaltec | GT1200 | Q068E034985 |  |  | 320 | HM Brasilândia | UTI Pediátrica |  | HM Brasilândia |  |  | 80389130036 | Vigente |  | III - ALTO RICO | Disponível | Equipamentos_Images/faa2bf97.Foto.180021.jpg |  | 2023-08-30
2e54a865 | Monitor multiparâmetro | Globaltec | GT1200 | Q068E035061 |  |  | 321 | HM Brasilândia | UTI Pediátrica |  | HM Brasilândia |  |  | 80389130036 | Vigente |  | III - ALTO RICO | Disponível | Equipamentos_Images/faa2bf97.Foto.180021.jpg |  | 2023-08-30
a33324f5 | Monitor multiparâmetro | Globaltec | GT1200 | Q068E034894 |  |  | 322 | HM Brasilândia | UTI Pediátrica |  | HM Brasilândia |  |  | 80389130036 | Vigente |  | III - ALTO RICO | Disponível | Equipamentos_Images/faa2bf97.Foto.180021.jpg |  | 2023-08-30
bf7d72f1 | Monitor multiparâmetro | Globaltec | GT1200 | Q068E034874 |  |  | 323 | HM Brasilândia | UTI Pediátrica |  | HM Brasilândia |  |  | 80389130036 | Vigente |  | III - ALTO RICO | Disponível | Equipamentos_Images/faa2bf97.Foto.180021.jpg |  | 2023-08-30
47b2a238 | Monitor multiparâmetro | Globaltec | GT1200 | Q068E035072 |  |  | 324 | HM Brasilândia | UTI Pediátrica |  | HM Brasilândia |  |  | 80389130036 | Vigente |  | III - ALTO RICO | Disponível | Equipamentos_Images/faa2bf97.Foto.180021.jpg |  | 2023-08-30
f8a01d97 | Monitor multiparâmetro | Globaltec | GT1200 | Q068E034879 |  |  | 325 | HM Brasilândia | UTI Pediátrica |  | HM Brasilândia |  |  | 80389130036 | Vigente |  | III - ALTO RICO | Disponível | Equipamentos_Images/faa2bf97.Foto.180021.jpg |  | 2023-08-30
eea6ab1a | Monitor multiparâmetro | Globaltec | GT1200 | Q068E035055 |  |  | 397 | HM Brasilândia | Pronto Socorro Adulto | Triagem 2 | HM Brasilândia |  |  | 80389130036 | Vigente |  | III - ALTO RICO | Disponível | Equipamentos_Images/faa2bf97.Foto.180021.jpg |  | 2023-08-30
d3d5b86c | Monitor multiparâmetro | Globaltec | GT1500 | Q071A003766 | 297 |  |  | HM Brasilândia | UTI Adulto |  | HM Brasilândia |  |  | 80389130036 | Vigente |  | III - ALTO RICO | Disponível | Equipamentos_Images/e989e043.Foto.193528.jpg |  | 2023-09-01
4f16eaa7 | Monitor multiparâmetro | Globaltec | GT1500 | Q071A003801 |  |  | 298 | HM Brasilândia | UTI Adulto |  | HM Brasilândia |  |  | 80389130036 | Vigente |  | III - ALTO RICO | Disponível | Equipamentos_Images/e989e043.Foto.193528.jpg |  | 2023-09-01
0a788312 | Monitor multiparâmetro | Globaltec | GT1500 | Q071A003790 |  |  | 299 | HM Brasilândia | UTI Adulto |  | HM Brasilândia |  |  | 80389130036 | Vigente |  | III - ALTO RICO | Disponível | Equipamentos_Images/e989e043.Foto.193528.jpg |  | 2023-09-01
8b51411c | Monitor multiparâmetro | Globaltec | GT1500 | Q071A003750 |  |  | 300 | HM Brasilândia | UTI Adulto |  | HM Brasilândia |  |  | 80389130036 | Vigente |  | III - ALTO RICO | Disponível | Equipamentos_Images/e989e043.Foto.193528.jpg |  | 2023-09-01
af42ba7b | Monitor multiparâmetro | Globaltec | GT1500 | Q071A003796 |  |  | 302 | HM Brasilândia | UTI Adulto |  | HM Brasilândia |  |  | 80389130036 | Vigente |  | III - ALTO RICO | Disponível | Equipamentos_Images/e989e043.Foto.193528.jpg |  | 2023-09-01
440c7c78 | Monitor multiparâmetro | Globaltec | GT1500 | Q071A003816 |  |  | 305 | HM Brasilândia | UTI Adulto |  | HM Brasilândia |  |  | 80389130036 | Vigente |  | III - ALTO RICO | Disponível | Equipamentos_Images/e989e043.Foto.193528.jpg |  | 2023-09-01
1a7ddd6d | Monitor multiparâmetro | Globaltec | GT1500 | Q071A003773 |  |  | 306 | HM Brasilândia | UTI Adulto |  | HM Brasilândia |  |  | 80389130036 | Vigente |  | III - ALTO RICO | Disponível | Equipamentos_Images/e989e043.Foto.193528.jpg |  | 2023-09-01
6a51cfed | Monitor multiparâmetro | Globaltec | GT1500 | Q071A003813 | 307 |  |  | HM Brasilândia | UTI Adulto |  | HM Brasilândia |  |  | 80389130036 | Vigente |  | III - ALTO RICO | Disponível | Equipamentos_Images/e989e043.Foto.193528.jpg |  | 2023-09-01
ff1f15a5 | Monitor multiparâmetro | Globaltec | GT1500 | Q071A003735 |  |  | 308 | HM Brasilândia | UTI Adulto |  | HM Brasilândia |  |  | 80389130036 | Vigente |  | III - ALTO RICO | Disponível | Equipamentos_Images/e989e043.Foto.193528.jpg |  | 2023-09-01
42b755b2 | Monitor multiparâmetro | Globaltec | GT1500 | Q071A003806 |  |  | 311 | HM Brasilândia | UTI Adulto |  | HM Brasilândia |  |  | 80389130036 | Vigente |  | III - ALTO RICO | Disponível | Equipamentos_Images/e989e043.Foto.193528.jpg |  | 2023-09-01
9a74c485 | Monitor multiparâmetro | Globaltec | GT1500 | Q071A003791 |  |  | 395 | HM Brasilândia | Engenharia Clínica |  | HM Brasilândia |  |  | 80389130036 | Vigente |  | III - ALTO RICO | Disponível | Equipamentos_Images/e989e043.Foto.193528.jpg |  | 2023-09-01
1959a3f1 | Monitor multiparâmetro | Globaltec | GT1500 | Q071A003807 |  |  | 299 | HM Brasilândia | Engenharia Clínica |  | HM Brasilândia |  |  | 80389130036 | Vigente |  | III - ALTO RICO | Disponível | Equipamentos_Images/e989e043.Foto.193528.jpg |  | 2023-09-01
3ec448a2 | Monitor multiparâmetro | Globaltec | GT1500 | Q071A003744 |  |  | 396 | HM Brasilândia | Engenharia Clínica |  | HM Brasilândia |  |  | 80389130036 | Vigente |  | III - ALTO RICO | Disponível | Equipamentos_Images/e989e043.Foto.193528.jpg |  | 2023-09-01
299d43a5 | Monitor multiparâmetro | Lifemed | M12 | LTM20052903 |  |  | 250 | HM Brasilândia | Observação Adulto Amarela |  | HM Brasilândia |  |  | 10390410103 | Vigente |  | III - ALTO RICO | Em manutenção interna | Equipamentos_Images/781218c8.Foto.183004.jpg |  | 2023-09-01
28637004 | Monitor multiparâmetro | Lifemed | M12 | LTM20052420 |  |  | 251 | HM Brasilândia | Observação Adulto Amarela |  | HM Brasilândia |  |  | 10390410103 | Vigente |  | III - ALTO RICO | Em manutenção interna | Equipamentos_Images/781218c8.Foto.183004.jpg |  | 2023-09-01
b319f999 | Monitor multiparâmetro | Lifemed | M12 | LTM20052365 |  |  | 252 | HM Brasilândia | Observação Adulto Amarela |  | HM Brasilândia |  |  | 10390410103 | Vigente |  | III - ALTO RICO | Em manutenção interna | Equipamentos_Images/781218c8.Foto.183004.jpg |  | 2023-09-01
2e91ee3e | Monitor multiparâmetro | Lifemed | M12 | LTM20052532 |  |  | 255 | HM Brasilândia | Observação Adulto Amarela |  | HM Brasilândia |  |  | 10390410103 | Vigente |  | III - ALTO RICO | Em manutenção interna | Equipamentos_Images/781218c8.Foto.183004.jpg |  | 2023-09-01
f636387b | Monitor multiparâmetro | Lifemed | M12 | LTM20052389 |  |  | 256 | HM Brasilândia | Observação Adulto Amarela |  | HM Brasilândia |  |  | 10390410103 | Vigente |  | III - ALTO RICO | Em manutenção interna | Equipamentos_Images/781218c8.Foto.183004.jpg |  | 2023-09-01
ea58053e | Monitor multiparâmetro | Lifemed | M12 | LTM20052469 |  |  | 257 | HM Brasilândia | Observação Adulto Amarela |  | HM Brasilândia |  |  | 10390410103 | Vigente |  | III - ALTO RICO | Em manutenção interna | Equipamentos_Images/781218c8.Foto.183004.jpg |  | 2023-09-01
a7ecdc40 | Monitor multiparâmetro | Lifemed | M12 | LTM20052478 |  |  | 258 | HM Brasilândia | Observação Adulto Amarela |  | HM Brasilândia |  |  | 10390410103 | Vigente |  | III - ALTO RICO | Em manutenção interna | Equipamentos_Images/781218c8.Foto.183004.jpg |  | 2023-09-01
1f99d8df | Monitor multiparâmetro | Lifemed | M12 | LTM20052723 |  |  | 259 | HM Brasilândia | Observação Adulto Amarela |  | HM Brasilândia |  |  | 10390410103 | Vigente |  | III - ALTO RICO | Em manutenção interna | Equipamentos_Images/781218c8.Foto.183004.jpg |  | 2023-09-01
69afaf0c | Monitor multiparâmetro | Lifemed | M12 | LTM20052186 |  |  | 263 | HM Brasilândia | Pronto Socorro Infantil |  | HM Brasilândia |  |  | 10390410103 | Vigente |  | III - ALTO RICO | Em manutenção interna | Equipamentos_Images/781218c8.Foto.183004.jpg |  | 2023-09-01
45a54ea4 | Monitor multiparâmetro | Lifemed | M12 | LTM20052906 |  |  | 264 | HM Brasilândia | Pronto Socorro Infantil |  | HM Brasilândia |  |  | 10390410103 | Vigente |  | III - ALTO RICO | Em manutenção interna | Equipamentos_Images/781218c8.Foto.183004.jpg |  | 2023-09-01
c2f3134c | Monitor multiparâmetro | Lifemed | M12 | LTM20052391 |  |  | 265 | HM Brasilândia | Pronto Socorro Infantil |  | HM Brasilândia |  |  | 10390410103 | Vigente |  | III - ALTO RICO | Em manutenção interna | Equipamentos_Images/781218c8.Foto.183004.jpg |  | 2023-09-01
ad4b4fca | Monitor multiparâmetro | Lifemed | M12 | LTM20052515 |  |  | 269 | HM Brasilândia | Pronto Socorro Infantil |  | HM Brasilândia |  |  | 10390410103 | Vigente |  | III - ALTO RICO | Em manutenção interna | Equipamentos_Images/781218c8.Foto.183004.jpg |  | 2023-09-01
8ef1b93d | Monitor multiparâmetro | Lifemed | M12 | LTM20052369 |  |  | 276 | HM Brasilândia | Extesão Sala Vermelha |  | HM Brasilândia |  |  | 10390410103 | Vigente |  | III - ALTO RICO | Em manutenção interna | Equipamentos_Images/781218c8.Foto.183004.jpg |  | 2023-09-01
eca47b09 | Monitor multiparâmetro | Lifemed | M12 | LTM20052160 |  |  | 278 | HM Brasilândia | HEMODIÁLISE |  | HM Brasilândia |  |  | 10390410103 | Vigente |  | III - ALTO RICO | Em manutenção interna | Equipamentos_Images/781218c8.Foto.183004.jpg |  | 2023-09-01
00d0933f | Monitor multiparâmetro | Lifemed | M12 | LTM20052882 |  |  | 279 | HM Brasilândia | HEMODIÁLISE |  | HM Brasilândia |  |  | 10390410103 | Vigente |  | III - ALTO RICO | Em manutenção interna | Equipamentos_Images/781218c8.Foto.183004.jpg |  | 2023-09-01
c3029ed6 | Monitor multiparâmetro | Lifemed | M12 | LTM20052414 |  |  | 280 | HM Brasilândia | HEMODIÁLISE |  | HM Brasilândia |  |  | 10390410103 | Vigente |  | III - ALTO RICO | Em manutenção interna | Equipamentos_Images/781218c8.Foto.183004.jpg |  | 2023-09-01
11d698dd | Monitor multiparâmetro | Lifemed | M12 | LTM20052930 |  |  | 281 | HM Brasilândia | HEMODIÁLISE |  | HM Brasilândia |  |  | 10390410103 | Vigente |  | III - ALTO RICO | Em manutenção interna | Equipamentos_Images/781218c8.Foto.183004.jpg |  | 2023-09-01
3bb1cd62 | Monitor multiparâmetro | Lifemed | M12 | LTM20052193 |  |  | 284 | HM Brasilândia | Sala vermelha |  | HM Brasilândia |  |  | 10390410103 | Vigente |  | III - ALTO RICO | Em manutenção interna | Equipamentos_Images/781218c8.Foto.183004.jpg |  | 2023-09-01
23d19b39 | Monitor multiparâmetro | Lifemed | M12 | LTM20052508 |  |  | 286 | HM Brasilândia | Sala vermelha |  | HM Brasilândia |  |  | 10390410103 | Vigente |  | III - ALTO RICO | Em manutenção interna | Equipamentos_Images/781218c8.Foto.183004.jpg |  | 2023-09-01
e31d6775 | Monitor multiparâmetro | Lifemed | M12 | LTM20052910 |  |  | 330 | HM Brasilândia | Engenharia Clínica |  | HM Brasilândia |  |  | 10390410103 | Vigente |  | III - ALTO RICO | Em manutenção interna | Equipamentos_Images/781218c8.Foto.183004.jpg |  | 2023-09-01
ec96ce65 | Monitor multiparâmetro | Lifemed | M12 | LTM20052688 |  |  | 331 | HM Brasilândia | Engenharia Clínica |  | HM Brasilândia |  |  | 10390410103 | Vigente |  | III - ALTO RICO | Em manutenção interna | Equipamentos_Images/781218c8.Foto.183004.jpg |  | 2023-09-01
f06a21ac | Monitor multiparâmetro | Lifemed | M12 | LTM20052917 |  |  | 332 | HM Brasilândia | Engenharia Clínica |  | HM Brasilândia |  |  | 10390410103 | Vigente |  | III - ALTO RICO | Em manutenção interna | Equipamentos_Images/781218c8.Foto.183004.jpg |  | 2023-09-01
4913a93c | Monitor multiparâmetro | Lifemed | M12 | LTM20052375 |  |  | 333 | HM Brasilândia | Engenharia Clínica |  | HM Brasilândia |  |  | 10390410103 | Vigente |  | III - ALTO RICO | Em manutenção interna | Equipamentos_Images/781218c8.Foto.183004.jpg |  | 2023-09-01
29eb0bca | Monitor multiparâmetro | Lifemed | M12 | LTM20052904 |  |  | 334 | HM Brasilândia | Pronto Socorro Adulto | Triagem 1 | HM Brasilândia |  |  | 10390410103 | Vigente |  | III - ALTO RICO | Em manutenção interna | Equipamentos_Images/781218c8.Foto.183004.jpg |  | 2023-09-01
1f37c28b | Monitor multiparâmetro | Lifemed | M12 | LTM20052902 |  |  | 335 | HM Brasilândia | Engenharia Clínica |  | HM Brasilândia |  |  | 10390410103 | Vigente |  | III - ALTO RICO | Em manutenção interna | Equipamentos_Images/781218c8.Foto.183004.jpg |  | 2023-09-01
303af6b8 | Monitor multiparâmetro | Lifemed | M12 | LTM20052698 |  |  | 336 | HM Brasilândia | Engenharia Clínica |  | HM Brasilândia |  |  | 10390410103 | Vigente |  | III - ALTO RICO | Em manutenção interna | Equipamentos_Images/781218c8.Foto.183004.jpg |  | 2023-09-04
b1396013 | Monitor multiparâmetro | Lifemed | M12 | LTM20052741 |  |  | 337 | HM Brasilândia | Engenharia Clínica |  | HM Brasilândia |  |  | 10390410103 | Vigente |  | III - ALTO RICO | Em manutenção interna | Equipamentos_Images/781218c8.Foto.183004.jpg |  | 2023-09-04
91b9810c | Monitor multiparâmetro | Lifemed | M12 | LTM20052751 |  |  | 338 | HM Brasilândia | Engenharia Clínica |  | HM Brasilândia |  |  | 10390410103 | Vigente |  | III - ALTO RICO | Em manutenção interna | Equipamentos_Images/781218c8.Foto.183004.jpg |  | 2023-09-04
d265ca98 | Monitor multiparâmetro | Lifemed | M12 | LTM20052941 |  |  | 339 | HM Brasilândia | Engenharia Clínica |  | HM Brasilândia |  |  | 10390410103 | Vigente |  | III - ALTO RICO | Em manutenção interna | Equipamentos_Images/781218c8.Foto.183004.jpg |  | 2023-09-04
e5968871 | Monitor multiparâmetro | Lifemed | M12 | LTM20052669 |  |  | 340 | HM Brasilândia | Engenharia Clínica |  | HM Brasilândia |  |  | 10390410103 | Vigente |  | III - ALTO RICO | Em manutenção interna | Equipamentos_Images/781218c8.Foto.183004.jpg |  | 2023-09-04
1322fa19 | Monitor multiparâmetro | Lifemed | M12 | LTM20052612 |  |  | 341 | HM Brasilândia | Engenharia Clínica |  | HM Brasilândia |  |  | 10390410103 | Vigente |  | III - ALTO RICO | Em manutenção interna | Equipamentos_Images/781218c8.Foto.183004.jpg |  | 2023-09-04
8f393a05 | Monitor multiparâmetro | Lifemed | M12 | LTM20052512 |  |  | 342 | HM Brasilândia | Engenharia Clínica |  | HM Brasilândia |  |  | 10390410103 | Vigente |  | III - ALTO RICO | Em manutenção interna | Equipamentos_Images/781218c8.Foto.183004.jpg |  | 2023-09-04
f108699e | Monitor multiparâmetro | Lifemed | M12 | LTM20052479 |  |  | 343 | HM Brasilândia | Engenharia Clínica |  | HM Brasilândia |  |  | 10390410103 | Vigente |  | III - ALTO RICO | Em manutenção interna | Equipamentos_Images/781218c8.Foto.183004.jpg |  | 2023-09-04
616c5f62 | Monitor multiparâmetro | Lifemed | M12 | LTM20052434 |  |  | 344 | HM Brasilândia | Engenharia Clínica |  | HM Brasilândia |  |  | 10390410103 | Vigente |  | III - ALTO RICO | Em manutenção interna | Equipamentos_Images/781218c8.Foto.183004.jpg |  | 2023-09-04
5f9aadc1 | Monitor multiparâmetro | Lifemed | M12 | LTM20052893 |  |  | 345 | HM Brasilândia | Engenharia Clínica |  | HM Brasilândia |  |  | 10390410103 | Vigente |  | III - ALTO RICO | Em manutenção interna | Equipamentos_Images/781218c8.Foto.183004.jpg |  | 2023-09-04
e91efe19 | Monitor multiparâmetro | Lifemed | M12 | LTM20052667 |  |  | 346 | HM Brasilândia | Engenharia Clínica |  | HM Brasilândia |  |  | 10390410103 | Vigente |  | III - ALTO RICO | Em manutenção interna | Equipamentos_Images/781218c8.Foto.183004.jpg |  | 2023-09-04
d54c7ce0 | Monitor multiparâmetro | Lifemed | M12 | LTM20052727 |  |  | 347 | HM Brasilândia | Engenharia Clínica |  | HM Brasilândia |  |  | 10390410103 | Vigente |  | III - ALTO RICO | Em manutenção interna | Equipamentos_Images/781218c8.Foto.183004.jpg |  | 2023-09-04
fdacd1b0 | Monitor multiparâmetro | Lifemed | M12 | LTM20052257 |  |  | 348 | HM Brasilândia | Engenharia Clínica |  | HM Brasilândia |  |  | 10390410103 | Vigente |  | III - ALTO RICO | Em manutenção interna | Equipamentos_Images/781218c8.Foto.183004.jpg |  | 2023-09-04
3ea660df | Monitor multiparâmetro | Lifemed | M12 | LTM20052468 |  |  | 349 | HM Brasilândia | Engenharia Clínica |  | HM Brasilândia |  |  | 10390410103 | Vigente |  | III - ALTO RICO | Em manutenção interna | Equipamentos_Images/781218c8.Foto.183004.jpg |  | 2023-09-04
40f5c003 | Monitor multiparâmetro | Lifemed | M12 | LTM20052877 |  |  | 350 | HM Brasilândia | Engenharia Clínica |  | HM Brasilândia |  |  | 10390410103 | Vigente |  | III - ALTO RICO | Em manutenção interna | Equipamentos_Images/781218c8.Foto.183004.jpg |  | 2023-09-04
e1e32d67 | Monitor multiparâmetro | Lifemed | M12 | LTM20052646 |  |  | 351 | HM Brasilândia | Engenharia Clínica |  | HM Brasilândia |  |  | 10390410103 | Vigente |  | III - ALTO RICO | Em manutenção interna | Equipamentos_Images/781218c8.Foto.183004.jpg |  | 2023-09-04
12771584 | Monitor multiparâmetro | Lifemed | M12 | LTM20052886 |  |  | 352 | HM Brasilândia | Engenharia Clínica |  | HM Brasilândia |  |  | 10390410103 | Vigente |  | III - ALTO RICO | Em manutenção interna | Equipamentos_Images/781218c8.Foto.183004.jpg |  | 2023-09-04
0610abb9 | Monitor multiparâmetro | Lifemed | M12 | LTM20052701 |  |  | 353 | HM Brasilândia | Engenharia Clínica |  | HM Brasilândia |  |  | 10390410103 | Vigente |  | III - ALTO RICO | Em manutenção interna | Equipamentos_Images/781218c8.Foto.183004.jpg |  | 2023-09-04
ebb433b4 | Monitor multiparâmetro | Lifemed | M12 | LTM20052433 |  |  | 354 | HM Brasilândia | Engenharia Clínica |  | HM Brasilândia |  |  | 10390410103 | Vigente |  | III - ALTO RICO | Em manutenção interna | Equipamentos_Images/781218c8.Foto.183004.jpg |  | 2023-09-04
10ba9b51 | Monitor multiparâmetro | Lifemed | M12 | LTM20052357 |  |  | 355 | HM Brasilândia | Engenharia Clínica |  | HM Brasilândia |  |  | 10390410103 | Vigente |  | III - ALTO RICO | Em manutenção interna | Equipamentos_Images/781218c8.Foto.183004.jpg |  | 2023-09-04
33c52391 | Monitor multiparâmetro | Lifemed | M12 | LTM20052746 |  |  | 356 | HM Brasilândia | Engenharia Clínica |  | HM Brasilândia |  |  | 10390410103 | Vigente |  | III - ALTO RICO | Em manutenção interna | Equipamentos_Images/781218c8.Foto.183004.jpg |  | 2023-09-04
7e93324a | Monitor multiparâmetro | Lifemed | M12 | LTM20052641 |  |  | 357 | HM Brasilândia | Engenharia Clínica |  | HM Brasilândia |  |  | 10390410103 | Vigente |  | III - ALTO RICO | Em manutenção interna | Equipamentos_Images/781218c8.Foto.183004.jpg |  | 2023-09-04
f55bacfa | Monitor multiparâmetro | Lifemed | M12 | LTM20052282 |  |  | 358 | HM Brasilândia | Engenharia Clínica |  | HM Brasilândia |  |  | 10390410103 | Vigente |  | III - ALTO RICO | Em manutenção interna | Equipamentos_Images/781218c8.Foto.183004.jpg |  | 2023-09-04
9dee6d3b | Monitor multiparâmetro | Lifemed | M12 | LTM20052642 |  |  | 359 | HM Brasilândia | Engenharia Clínica |  | HM Brasilândia |  |  | 10390410103 | Vigente |  | III - ALTO RICO | Em manutenção interna | Equipamentos_Images/781218c8.Foto.183004.jpg |  | 2023-09-04
6b2cda30 | Monitor multiparâmetro | Lifemed | M12 | LTM20052939 |  |  | 360 | HM Brasilândia | Engenharia Clínica |  | HM Brasilândia |  |  | 10390410103 | Vigente |  | III - ALTO RICO | Em manutenção interna | Equipamentos_Images/781218c8.Foto.183004.jpg |  | 2023-09-04
e6b8c1f2 | Monitor multiparâmetro | Lifemed | M12 | LTM20052499 |  |  | 361 | HM Brasilândia | Engenharia Clínica |  | HM Brasilândia |  |  | 10390410103 | Vigente |  | III - ALTO RICO | Em manutenção interna | Equipamentos_Images/781218c8.Foto.183004.jpg |  | 2023-09-04
cbf82c20 | Monitor multiparâmetro | Lifemed | M12 | LTM20052429 |  |  | 362 | HM Brasilândia | Engenharia Clínica |  | HM Brasilândia |  |  | 10390410103 | Vigente |  | III - ALTO RICO | Em manutenção interna | Equipamentos_Images/781218c8.Foto.183004.jpg |  | 2023-09-04
c8938cdd | Monitor multiparâmetro | Lifemed | M12 | LTM20052631 |  |  | 363 | HM Brasilândia | Engenharia Clínica |  | HM Brasilândia |  |  | 10390410103 | Vigente |  | III - ALTO RICO | Em manutenção interna | Equipamentos_Images/781218c8.Foto.183004.jpg |  | 2023-09-04
1da58e7c | Monitor multiparâmetro | Lifemed | M12 | LTM20052871 |  |  | 364 | HM Brasilândia | Engenharia Clínica |  | HM Brasilândia |  |  | 10390410103 | Vigente |  | III - ALTO RICO | Em manutenção interna | Equipamentos_Images/781218c8.Foto.183004.jpg |  | 2023-09-04
cb8980f4 | Monitor multiparâmetro | Lifemed | M12 | LTM20052801 |  |  | 365 | HM Brasilândia | Engenharia Clínica |  | HM Brasilândia |  |  | 10390410103 | Vigente |  | III - ALTO RICO | Em manutenção interna | Equipamentos_Images/781218c8.Foto.183004.jpg |  | 2023-09-04
06f74a2f | Monitor multiparâmetro | Lifemed | M12 | LTM20052536 |  |  | 366 | HM Brasilândia | Engenharia Clínica |  | HM Brasilândia |  |  | 10390410103 | Vigente |  | III - ALTO RICO | Em manutenção interna | Equipamentos_Images/781218c8.Foto.183004.jpg |  | 2023-09-04
8c00aa59 | Monitor multiparâmetro | Lifemed | M12 | LTM20052629 |  |  | 367 | HM Brasilândia | Engenharia Clínica |  | HM Brasilândia |  |  | 10390410103 | Vigente |  | III - ALTO RICO | Em manutenção interna | Equipamentos_Images/781218c8.Foto.183004.jpg |  | 2023-09-04
63a103a1 | Monitor multiparâmetro | Lifemed | M12 | LTM20052876 |  |  | 368 | HM Brasilândia | Engenharia Clínica |  | HM Brasilândia |  |  | 10390410103 | Vigente |  | III - ALTO RICO | Em manutenção interna | Equipamentos_Images/781218c8.Foto.183004.jpg |  | 2023-09-04
d2a1d4b4 | Monitor multiparâmetro | Lifemed | M12 | LTM20052246 |  |  | 369 | HM Brasilândia | Engenharia Clínica |  | HM Brasilândia |  |  | 10390410103 | Vigente |  | III - ALTO RICO | Em manutenção interna | Equipamentos_Images/781218c8.Foto.183004.jpg |  | 2023-09-04
81ee8efd | Monitor multiparâmetro | Lifemed | M12 | LTM20052672 |  |  | 370 | HM Brasilândia | Engenharia Clínica |  | HM Brasilândia |  |  | 10390410103 | Vigente |  | III - ALTO RICO | Em manutenção interna | Equipamentos_Images/781218c8.Foto.183004.jpg |  | 2023-09-04
3e7b3404 | Monitor multiparâmetro | Lifemed | M12 | LTM20052808 |  |  | 371 | HM Brasilândia | Engenharia Clínica |  | HM Brasilândia |  |  | 10390410103 | Vigente |  | III - ALTO RICO | Em manutenção interna | Equipamentos_Images/781218c8.Foto.183004.jpg |  | 2023-09-04
26aa242d | Monitor multiparâmetro | Lifemed | M12 | LTM20052915 |  |  | 372 | HM Brasilândia | Engenharia Clínica |  | HM Brasilândia |  |  | 10390410103 | Vigente |  | III - ALTO RICO | Em manutenção interna | Equipamentos_Images/781218c8.Foto.183004.jpg |  | 2023-09-04
70ba7421 | Monitor multiparâmetro | Lifemed | M12 | LTM20052860 |  |  | 373 | HM Brasilândia | Engenharia Clínica |  | HM Brasilândia |  |  | 10390410103 | Vigente |  | III - ALTO RICO | Em manutenção interna | Equipamentos_Images/781218c8.Foto.183004.jpg |  | 2023-09-04
cd091585 | Monitor multiparâmetro | Lifemed | M12 | LTM20052645 |  |  | 374 | HM Brasilândia | Engenharia Clínica |  | HM Brasilândia |  |  | 10390410103 | Vigente |  | III - ALTO RICO | Em manutenção interna | Equipamentos_Images/781218c8.Foto.183004.jpg |  | 2023-09-04
24498899 | Monitor multiparâmetro | Lifemed | M12 | LTM20051576 |  |  | 390 | HM Brasilândia | Engenharia Clínica |  | HM Brasilândia |  |  | 10390410103 | Vigente |  | III - ALTO RICO | Em manutenção interna | Equipamentos_Images/781218c8.Foto.183004.jpg |  | 2023-09-04
f6dfe2fe | Monitor multiparâmetro | Lifemed | M15 | LTM20051939 |  |  | 271 | HM Brasilândia | Extesão Sala Vermelha |  | HM Brasilândia |  |  | 10390410103 | Vigente |  | III - ALTO RICO | Em manutenção interna | Equipamentos_Images/3611fcec.Foto.183711.jpg |  | 2023-09-04
603d7678 | Monitor multiparâmetro | Lifemed | M15 | LTM20051929 |  |  | 375 | HM Brasilândia | Engenharia Clínica |  | HM Brasilândia |  |  | 10390410103 | Vigente |  | III - ALTO RICO | Em manutenção interna | Equipamentos_Images/3611fcec.Foto.183711.jpg |  | 2023-09-04
9b6d5c09 | Monitor multiparâmetro | Lifemed | M15 | LTM20051523 |  |  | 376 | HM Brasilândia | Engenharia Clínica |  | HM Brasilândia |  |  | 10390410103 | Vigente |  | III - ALTO RICO | Em manutenção interna | Equipamentos_Images/3611fcec.Foto.183711.jpg |  | 2023-09-04
f3876a48 | Monitor multiparâmetro | Lifemed | M15 | LTM20051522 |  |  | 377 | HM Brasilândia | Engenharia Clínica |  | HM Brasilândia |  |  | 10390410103 | Vigente |  | III - ALTO RICO | Em manutenção interna | Equipamentos_Images/3611fcec.Foto.183711.jpg |  | 2023-09-04
ad81a441 | Monitor multiparâmetro | Lifemed | M15 | LTM20051924 |  |  | 378 | HM Brasilândia | Engenharia Clínica |  | HM Brasilândia |  |  | 10390410103 | Vigente |  | III - ALTO RICO | Em manutenção interna | Equipamentos_Images/3611fcec.Foto.183711.jpg |  | 2023-09-04
f51593e1 | Monitor multiparâmetro | Lifemed | M15 | LTM20051885 |  |  | 379 | HM Brasilândia | Engenharia Clínica |  | HM Brasilândia |  |  | 10390410103 | Vigente |  | III - ALTO RICO | Em manutenção interna | Equipamentos_Images/3611fcec.Foto.183711.jpg |  | 2023-09-04
0166f8f6 | Monitor multiparâmetro | Lifemed | M15 | LTM20051603 |  |  | 380 | HM Brasilândia | Engenharia Clínica |  | HM Brasilândia |  |  | 10390410103 | Vigente |  | III - ALTO RICO | Em manutenção interna | Equipamentos_Images/3611fcec.Foto.183711.jpg |  | 2023-09-04
194b8185 | Monitor multiparâmetro | Lifemed | M15 | LTM20051612 |  |  | 381 | HM Brasilândia | Engenharia Clínica |  | HM Brasilândia |  |  | 10390410103 | Vigente |  | III - ALTO RICO | Em manutenção interna | Equipamentos_Images/3611fcec.Foto.183711.jpg |  | 2023-09-04
98cbf680 | Monitor multiparâmetro | Lifemed | M15 | LTM20051547 |  |  | 382 | HM Brasilândia | Engenharia Clínica |  | HM Brasilândia |  |  | 10390410103 | Vigente |  | III - ALTO RICO | Em manutenção interna | Equipamentos_Images/3611fcec.Foto.183711.jpg |  | 2023-09-04
c5e5f0af | Monitor multiparâmetro | Lifemed | M15 | LTM20051693 |  |  | 383 | HM Brasilândia | Engenharia Clínica |  | HM Brasilândia |  |  | 10390410103 | Vigente |  | III - ALTO RICO | Em manutenção interna | Equipamentos_Images/3611fcec.Foto.183711.jpg |  | 2023-09-04
5d107e40 | Monitor multiparâmetro | Lifemed | M15 | LTM20051847 |  |  | 384 | HM Brasilândia | Engenharia Clínica |  | HM Brasilândia |  |  | 10390410103 | Vigente |  | III - ALTO RICO | Em manutenção interna | Equipamentos_Images/3611fcec.Foto.183711.jpg |  | 2023-09-04
a8ef2170 | Monitor multiparâmetro | Lifemed | M15 | LTM20051962 |  |  | 385 | HM Brasilândia | Engenharia Clínica |  | HM Brasilândia |  |  | 10390410103 | Vigente |  | III - ALTO RICO | Em manutenção interna | Equipamentos_Images/3611fcec.Foto.183711.jpg |  | 2023-09-04
9aeec6bb | Monitor multiparâmetro | Lifemed | M15 | LTM20051575 |  |  | 386 | HM Brasilândia | Engenharia Clínica |  | HM Brasilândia |  |  | 10390410103 | Vigente |  | III - ALTO RICO | Em manutenção interna | Equipamentos_Images/3611fcec.Foto.183711.jpg |  | 2023-09-04
ac49dd5d | Monitor multiparâmetro | Lifemed | M15 | LTM20051873 |  |  | 387 | HM Brasilândia | Engenharia Clínica |  | HM Brasilândia |  |  | 10390410103 | Vigente |  | III - ALTO RICO | Em manutenção interna | Equipamentos_Images/3611fcec.Foto.183711.jpg |  | 2023-09-04
348fa6d0 | Monitor multiparâmetro | Lifemed | M15 | LTM20051513 |  |  | 388 | HM Brasilândia | Engenharia Clínica |  | HM Brasilândia |  |  | 10390410103 | Vigente |  | III - ALTO RICO | Em manutenção interna | Equipamentos_Images/3611fcec.Foto.183711.jpg |  | 2023-09-04
5b9362d0 | Monitor multiparâmetro | Lifemed | M15 | LTM20051969 |  |  | 389 | HM Brasilândia | Engenharia Clínica |  | HM Brasilândia |  |  | 10390410103 | Vigente |  | III - ALTO RICO | Em manutenção interna | Equipamentos_Images/3611fcec.Foto.183711.jpg |  | 2023-09-04
f03661e7 | Monitor multiparâmetro | Lifemed | M15 | LTM20051995 |  |  | 391 | HM Brasilândia | Engenharia Clínica |  | HM Brasilândia |  |  | 10390410103 | Vigente |  | III - ALTO RICO | Em manutenção interna | Equipamentos_Images/3611fcec.Foto.183711.jpg |  | 2023-09-04
a6ec0e53 | Monitor multiparâmetro | Lifemed | M15 | LTM20051558 |  |  | 392 | HM Brasilândia | Engenharia Clínica |  | HM Brasilândia |  |  | 10390410103 | Vigente |  | III - ALTO RICO | Em manutenção interna | Equipamentos_Images/3611fcec.Foto.183711.jpg |  | 2023-09-04
fc7d123f | Monitor multiparâmetro | Lifemed | M15 | LTM20051580 |  |  | 393 | HM Brasilândia | Engenharia Clínica |  | HM Brasilândia |  |  | 10390410103 | Vigente |  | III - ALTO RICO | Em manutenção interna | Equipamentos_Images/3611fcec.Foto.183711.jpg |  | 2023-09-04
a4e1d033 | Monitor multiparâmetro | Lifemed | M15 | LTM20051937 |  |  | 394 | HM Brasilândia | Engenharia Clínica |  | HM Brasilândia |  |  | 10390410103 | Vigente |  | III - ALTO RICO | Em manutenção interna | Equipamentos_Images/3611fcec.Foto.183711.jpg |  | 2023-09-05
8239ccd9 | Monitor multiparâmetro | Lifemed | M15 | LTM20051978 |  |  | 398 | HM Brasilândia | 6° Clínica Médica |  | HM Brasilândia |  |  | 10390410103 | Vigente |  | III - ALTO RICO | Em manutenção interna | Equipamentos_Images/3611fcec.Foto.183711.jpg |  | 2023-09-05
32009134 | Umidificador respiratório | Globaltec | GT5000 | HU05230078 |  |  |  | HM Brasilândia | Engenharia Clínica |  | RTS Rio Locação |  |  | 80389130032 | Vigente |  | II - MÉDIO RISCO | Disponível | Equipamentos_Images/c53a0c71.Foto.181951.jpg | a702382f | 2023-08-11
0e2f1a07 | Umidificador respiratório | Globaltec | GT5000 | HU05230053 |  |  |  | HM Brasilândia | Engenharia Clínica |  | RTS Rio Locação |  |  | 80389130032 | Vigente |  | II - MÉDIO RISCO | Disponível | Equipamentos_Images/c53a0c71.Foto.181951.jpg | a702382f | 2023-08-11
4f42fdb4 | Ventilador Mecânico | Magnamed | FlexiMag Plus | 7068 |  |  |  | HM Brasilândia | UTI Pediátrica |  | RTS Rio Locação |  |  | 80659160003 | Cancelado | 2023-08-14 | III - ALTO RICO | Desativado | Equipamentos_Images/4f42fdb4.Foto.151000.png | a702382f | 2023-10-27
948bc46e | Ventilador Mecânico | Magnamed | FlexiMag Plus | 7081 |  |  |  | HM Brasilândia | UTI Pediátrica |  | RTS Rio Locação |  |  | 80659160003 | Cancelado |  | III - ALTO RICO | Desativado | Equipamentos_Images/4f42fdb4.Foto.151000.png | a702382f | 2023-10-27
655a61bd | Ventilador Mecânico | Covidien | Puritan Bennet 840 | 3512135454 |  |  |  | HM Brasilândia | UTI Adulto |  | RTS Rio Locação |  |  | 10349000386 | Vigente |  | III - ALTO RICO | Desativado | Equipamentos_Images/655a61bd.Foto.182610.jpg | a702382f | 2023-07-06
428fba14 | Ventilador Mecânico | Covidien | Puritan Bennet 840 | 3512110724 |  |  |  | HM Brasilândia | UTI Adulto |  | RTS Rio Locação |  |  | 10349000386 | Vigente |  | III - ALTO RICO | Desativado | Equipamentos_Images/655a61bd.Foto.182610.jpg | a702382f | 2023-07-06
7e6e7ecf | Ventilador Mecânico | Covidien | Puritan Bennet 840 | 3512164993 |  |  |  | HM Brasilândia | UTI Adulto |  | RTS Rio Locação |  |  | 10349000386 | Vigente |  | III - ALTO RICO | Desativado | Equipamentos_Images/655a61bd.Foto.182610.jpg | a702382f | 2023-07-06
05ababd4 | Ventilador Mecânico | Covidien | Puritan Bennet 840 | 3512140878 |  |  |  | HM Brasilândia | UTI Pediátrica |  | RTS Rio Locação |  |  | 10349000386 | Vigente |  | III - ALTO RICO | Desativado | Equipamentos_Images/655a61bd.Foto.182610.jpg | a702382f | 2023-07-06
4f2a2b69 | Ventilador Mecânico | Covidien | Puritan Bennet 840 | 3512164393 |  |  |  | HM Brasilândia | Sala de Choque Pediátrica |  | RTS Rio Locação |  |  | 10349000386 | Vigente |  | III - ALTO RICO | Desativado | Equipamentos_Images/655a61bd.Foto.182610.jpg | a702382f | 2023-07-06
d9c64263 | Ventilador Mecânico | Covidien | Puritan Bennet 840 | 3512164390 |  |  |  | HM Brasilândia | UTI Adulto |  | RTS Rio Locação |  |  | 10349000386 | Vigente |  | III - ALTO RICO | Desativado | Equipamentos_Images/655a61bd.Foto.182610.jpg | a702382f | 2023-07-06
433e6b97 | Ventilador Mecânico | Covidien | Puritan Bennet 840 | 3512171790 |  |  |  | HM Brasilândia | UTI Pediátrica |  | RTS Rio Locação |  |  | 10349000386 | Vigente |  | III - ALTO RICO | Desativado | Equipamentos_Images/655a61bd.Foto.182610.jpg | a702382f | 2023-07-06
75508358 | Eletrocardiógrafo | Bionet | Cardio7 | T8Q1000039 |  |  | 20789 | HM Brasilândia | EMERGÊNCIA 1 |  | HM Brasilândia |  |  | 80070219019 | Vigente |  | II - MÉDIO RISCO | Disponível | Equipamentos_Images/d71cc013.Foto.193841.jpg |  | 2023-10-06
827d2581 | Foco cirúrgico de teto | Medpej | FL-2000 | 219787 |  |  |  | HM Brasilândia | EMERGÊNCIA 1 |  | HM Brasilândia |  |  | 80127840017 | Vigente |  | I - BAIXO RISCO | Disponível |  |  | 2023-10-06
7c32ea22 | Ventilador Mecânico | Covidien | Puritan Bennet 840 | 3512164388 |  |  |  | HM Brasilândia | UTI Adulto |  | RTS Rio Locação |  |  | 10349000386 | Vigente |  | III - ALTO RICO | Desativado | Equipamentos_Images/655a61bd.Foto.182610.jpg | a702382f | 2023-07-06
6f85fec9 | Foco cirúrgico de teto | Medpej | FL-2000 | 219785 |  |  |  | HM Brasilândia | EMERGÊNCIA 2 |  | HM Brasilândia |  |  | 80127840017 | Vigente |  | I - BAIXO RISCO | Disponível |  |  | 2023-10-06
ad685c9d | Ventilador Mecânico | Covidien | Puritan Bennet 840 | 3512164379 |  |  |  | HM Brasilândia | UTI Adulto |  | RTS Rio Locação |  |  | 10349000386 | Vigente |  | III - ALTO RICO | Desativado | Equipamentos_Images/655a61bd.Foto.182610.jpg | a702382f | 2023-07-06
4adc549c | Foco cirúrgico de teto | Medpej | FL-2000 | 219783 |  |  |  | HM Brasilândia | EMERGÊNCIA 3 |  | HM Brasilândia |  |  | 80127840017 | Vigente |  | I - BAIXO RISCO | Disponível |  |  | 2023-10-06
93b1e8ce | Eletrocardiógrafo | Bionet | Cardio7 | T8Q1000036 |  |  | 20786 | HM Brasilândia | Unidade Cirúrgica |  | HM Brasilândia |  |  | 80070219019 | Vigente |  | II - MÉDIO RISCO | Disponível | Equipamentos_Images/d71cc013.Foto.193841.jpg |  | 2023-10-09
7c2b9238 | Cama hospitalar | Linet | Eleganza 1 | 20200197684 |  |  |  | HM Brasilândia | Engenharia Clínica | Backup Engenharia Clínica | HM Brasilândia | [6 empty] | Disponível | Equipamentos_Images/18118dae.Foto.180901.jpg |  | 2023-10-18
a5d7be56 | Cama hospitalar | Linet | Eleganza 1 | 20200205572 |  |  |  | HM Brasilândia | Engenharia Clínica | Backup Engenharia Clínica | HM Brasilândia | [6 empty] | Disponível | Equipamentos_Images/18118dae.Foto.180901.jpg |  | 2023-10-18
cef816d7 | Aspirador portátil (Bomba de Vacuo) | Nevoni | 14014PO | 4719 |  |  | 1998 | HM Brasilândia |  |  | HM Brasilândia |  |  | 80112550003 | Vigente |  | II - MÉDIO RISCO | Disponível | Equipamentos_Images/cef816d7.Foto.183237.jpg |  | 2023-10-23
da2dd840 | Balança 15kg | Toledo do Brasil | Prix 9094 Plus | 12714408 |  |  | 02957 | HM Brasilândia | Engenharia Clínica |  | HM Brasilândia |  |  |  | Não se aplica |  |  | Em manutenção interna | Equipamentos_Images/da2dd840.Foto.181817.jpg |  | 2023-10-25
96e7d585 | Balança 15kg | Toledo do Brasil | Prix 9094 Plus |  |  |  | 02937 | HM Brasilândia | UTI Pediátrica |  | HM Brasilândia |  |  |  | Não se aplica |  |  | Em manutenção interna | Equipamentos_Images/da2dd840.Foto.181817.jpg |  | 2023-10-25
2c19f1ab | Ventilador Mecânico | Covidien | Puritan Bennet 840 | 3512142890 |  |  |  | HM Brasilândia | UTI Adulto |  | RTS Rio Locação |  |  | 10349000386 | Vigente |  | III - ALTO RICO | Desativado | Equipamentos_Images/655a61bd.Foto.182610.jpg | a702382f | 2023-07-06
c5a453c6 | Ventilador Mecânico | Covidien | Puritan Bennet 840 | 3512190088 |  |  |  | HM Brasilândia | UTI Pediátrica |  | RTS Rio Locação |  |  | 10349000386 | Vigente |  | III - ALTO RICO | Desativado | Equipamentos_Images/655a61bd.Foto.182610.jpg | a702382f | 2023-07-06
dca3ee1b | Balança 15kg | Toledo do Brasil | Prix 9094 Plus | 12641384 |  |  | 02947 | HM Brasilândia | Engenharia Clínica | UTI A | HM Brasilândia |  |  |  | Não se aplica |  |  | Em manutenção interna | Equipamentos_Images/da2dd840.Foto.181817.jpg |  | 2023-10-30
2fa26067 | Eletrocardiógrafo | Bionet | Cardio7 | T8Q1000028 |  |  | 206 | HM Brasilândia | Pronto Socorro Adulto |  | HM Brasilândia |  |  | 80070219019 | Vigente |  | II - MÉDIO RISCO | Disponível | Equipamentos_Images/d71cc013.Foto.193841.jpg |  | 2023-10-31
114933df | Eletrocardiógrafo | Bionet | Cardio7 | T8Q1000032 |  |  | 208 | HM Brasilândia | Pronto Socorro Adulto |  | HM Brasilândia |  |  | 80070219019 | Vigente |  | II - MÉDIO RISCO | Disponível | Equipamentos_Images/d71cc013.Foto.193841.jpg |  | 2023-10-31
65114365 | Ventilador Mecânico | Covidien | Puritan Bennet 840 | 3512164387 |  |  |  | HM Brasilândia | 4° Clínica Médica Pediátrica |  | RTS Rio Locação |  |  | 10349000386 | Vigente |  | III - ALTO RICO | Desativado | Equipamentos_Images/655a61bd.Foto.182610.jpg | a702382f | 2023-07-06
b71be350 | Ventilador Mecânico | Covidien | Puritan Bennet 840 | 3512142766 |  |  |  | HM Brasilândia | UTI Pediátrica |  | RTS Rio Locação |  |  | 10349000386 | Vigente |  | III - ALTO RICO | Desativado | Equipamentos_Images/655a61bd.Foto.182610.jpg | a702382f | 2023-07-06
f0c88963 | Ventilador Mecânico | Covidien | Puritan Bennet 840 | 3512135532 |  |  |  | HM Brasilândia | UTI Adulto |  | RTS Rio Locação |  |  | 10349000386 | Vigente |  | III - ALTO RICO | Desativado | Equipamentos_Images/655a61bd.Foto.182610.jpg | a702382f | 2023-07-06
f3136e43 | Eletrocardiógrafo | Bionet | Cardio7 | T8Q1000026 |  |  |  | HM Brasilândia | UTI Adulto |  | HM Brasilândia |  |  | 80070219019 | Vigente |  | II - MÉDIO RISCO | Disponível | Equipamentos_Images/d71cc013.Foto.193841.jpg |  | 2023-11-10
983dd1f6 | Ventilador Mecânico | Covidien | Puritan Bennet 840 | 3512165093 |  |  |  | HM Brasilândia | UTI Adulto |  | RTS Rio Locação |  |  | 10349000386 | Vigente |  | III - ALTO RICO | Desativado | Equipamentos_Images/655a61bd.Foto.182610.jpg | a702382f | 2023-07-06
845cbaf6 | Eletrocardiógrafo | Bionet | Cardio7 | T8Q1000034 |  |  |  | HM Brasilândia | 4° Clínica Médica Pediátrica |  | HM Brasilândia |  |  | 80070219019 | Vigente |  | II - MÉDIO RISCO | Disponível | Equipamentos_Images/d71cc013.Foto.193841.jpg |  | 2023-11-10
435211c8 | Ventilador Mecânico | Covidien | Puritan Bennet 840 | 3512140721 |  |  |  | HM Brasilândia | UTI Pediátrica |  | RTS Rio Locação |  |  | 10349000386 | Vigente |  | III - ALTO RICO | Desativado | Equipamentos_Images/655a61bd.Foto.182610.jpg | a702382f | 2023-07-06
c033d184 | Ventilador Mecânico | Covidien | Puritan Bennet 840 | 3512135501 |  |  |  | HM Brasilândia | UTI Pediátrica |  | RTS Rio Locação |  |  | 10349000386 | Vigente |  | III - ALTO RICO | Desativado | Equipamentos_Images/655a61bd.Foto.182610.jpg | a702382f | 2023-07-06
bc8a1ca6 | Ventilador Mecânico | Covidien | Puritan Bennet 840 | 3512165091 |  |  |  | HM Brasilândia | UTI Adulto |  | RTS Rio Locação |  |  | 10349000386 | Vigente |  | III - ALTO RICO | Desativado | Equipamentos_Images/655a61bd.Foto.182610.jpg | a702382f | 2023-07-06
3bf1b458 | Ventilador Mecânico | Covidien | Puritan Bennet 840 | 3512135510 |  |  |  | HM Brasilândia | UTI Adulto |  | RTS Rio Locação |  |  | 10349000386 | Vigente |  | III - ALTO RICO | Desativado | Equipamentos_Images/655a61bd.Foto.182610.jpg | a702382f | 2023-07-06
954afbca | Ventilador Mecânico | Covidien | Puritan Bennet 840 |  |  |  |  | HM Brasilândia | Sala de Choque Pediátrica* |  | RTS Rio Locação |  |  | 10349000386 | Vigente |  | III - ALTO RICO | Desativado | Equipamentos_Images/655a61bd.Foto.182610.jpg | a702382f | 2023-07-06
36fc6b7f | Ventilador Mecânico | Covidien | Puritan Bennet 840 | 3512165079 |  |  |  | HM Brasilândia | UTI Pediátrica |  | RTS Rio Locação |  |  | 10349000386 | Vigente |  | III - ALTO RICO | Desativado | Equipamentos_Images/655a61bd.Foto.182610.jpg | a702382f | 2023-07-19
545d3194 | Eletrocardiógrafo | Bionet | Cardio7 | T8Q1000040 |  |  |  | HM Brasilândia | 5° Clínica Médica |  | HM Brasilândia |  |  | 80070219019 | Vigente |  | II - MÉDIO RISCO | Disponível | Equipamentos_Images/d71cc013.Foto.193841.jpg |  | 2023-11-10
0f89b457 | Ventilador Mecânico | Drager | Savina 300 | ASPC0826 |  |  |  | HM Brasilândia | UTI Adulto |  | RTS Rio Locação |  |  | 10407370098 | Vigente |  | III - ALTO RICO | Desativado | Equipamentos_Images/0f89b457.Foto.184939.jpg | a702382f | 2023-07-06
a509f688 | Eletrocardiógrafo | Bionet | Cardio7 | T8Q1000037 |  |  |  | HM Brasilândia | 5° Clínica Médica |  | HM Brasilândia |  |  | 80070219019 | Vigente |  | II - MÉDIO RISCO | Disponível | Equipamentos_Images/d71cc013.Foto.193841.jpg |  | 2023-11-10
6288159b | Ventilador Mecânico | Drager | Savina 300 | ASPC0716 |  |  |  | HM Brasilândia | UTI Adulto |  | RTS Rio Locação |  |  | 10407370098 | Vigente |  | III - ALTO RICO | Desativado | Equipamentos_Images/0f89b457.Foto.184939.jpg | a702382f | 2023-07-06
ab9d9af5 | Eletrocardiógrafo | Bionet | Cardio7 | T8Q1000027 |  |  |  | HM Brasilândia | 6° Clínica Médica |  | HM Brasilândia |  |  | 80070219019 | Vigente |  | II - MÉDIO RISCO | Disponível | Equipamentos_Images/d71cc013.Foto.193841.jpg |  | 2023-11-10
1f1c72b8 | Ventilador Mecânico | Drager | Savina 300 | ASPC0727 |  |  |  | HM Brasilândia | UTI Adulto |  | RTS Rio Locação |  |  | 10407370098 | Vigente |  | III - ALTO RICO | Desativado | Equipamentos_Images/0f89b457.Foto.184939.jpg | a702382f | 2023-07-06
d0a20ea1 | Ventilador Mecânico | Drager | Savina 300 | ASPC0724 |  |  |  | HM Brasilândia | UTI Adulto |  | RTS Rio Locação |  |  | 10407370098 | Vigente |  | III - ALTO RICO | Desativado | Equipamentos_Images/0f89b457.Foto.184939.jpg | a702382f | 2023-07-06
e33b4f38 | Ventilador Mecânico | Drager | Savina 300 | ASPC0821 |  |  |  | HM Brasilândia | UTI Adulto |  | RTS Rio Locação |  |  | 10407370098 | Vigente |  | III - ALTO RICO | Desativado | Equipamentos_Images/0f89b457.Foto.184939.jpg | a702382f | 2023-07-06
1a02fe38 | Ventilador Mecânico de Transporte | Magnamed | Oxymag | 6119 |  | 2019 | 13964 | HM Brasilândia | Engenharia Clínica |  | RTS Rio Locação |  |  | 80659160004 | Vigente |  | III - ALTO RICO | Disponível | Equipamentos_Images/1a02fe38.Foto.152721.jpg | a702382f | 2023-07-18
00af9cb5 | Ventilador Mecânico de Transporte | Magnamed | Oxymag | 6109 |  |  | 13877 | HM Brasilândia | Engenharia Clínica |  | RTS Rio Locação |  |  | 80659160004 | Vigente |  | III - ALTO RICO | Disponível | Equipamentos_Images/1a02fe38.Foto.152721.jpg | a702382f | 2023-07-18
3b7194cd | Tanque Criogênio de Oxigênio Medicinal | Air Liquide | 15.000 Litros |  |  |  |  | HM Brasilândia | Gasoterapia |  | Air Liquide | [8 empty] | 92f7a9d9 | 2023-11-13
56bdb02f | Mesa cirúrgica | Barrfab | Motorizada BF683 TDP | 155210622 |  |  | 2892 | HM Brasilândia | Centro Cirúrgico |  | HM Brasilândia |  |  | 80009860010 | Vigente |  | I - BAIXO RISCO | Disponível | Equipamentos_Images/c5876a29.Foto.183944.png |  | 2023-12-22
ba919b56 | Mesa cirúrgica | Barrfab | Motorizada BF683 TDP | 155170622 |  |  | 2893 | HM Brasilândia | Centro Cirúrgico |  | HM Brasilândia |  |  | 80009860010 | Vigente |  | I - BAIXO RISCO | Disponível | Equipamentos_Images/c5876a29.Foto.183944.png |  | 2023-12-22
841ba409 | Mesa cirúrgica | Barrfab | Motorizada BF683 TDP | 155180622 |  |  | 2895 | HM Brasilândia | Centro Cirúrgico |  | HM Brasilândia |  |  | 80009860010 | Vigente |  | I - BAIXO RISCO | Disponível | Equipamentos_Images/c5876a29.Foto.183944.png |  | 2023-12-22
a11f33c9 | Aparelho de anestesia | COMEN | AX - 400 |  |  |  | 06427 |  | Centro Cirúrgico 2º Andar |  | HM Brasilândia | [7 empty] | Equipamentos_Images/a11f33c9.Foto.134442.jpg |  | 2023-12-28
62fc66dc | Aparelho de anestesia | COMEN | AX - 400 | [5 empty] | Centro Cirúrgico 2º Andar |  | HM Brasilândia | [7 empty] | Equipamentos_Images/a11f33c9.Foto.134442.jpg |  | 2023-12-28
ddb1a756 | Aparelho de anestesia | COMEN | AX - 400 | [5 empty] | Centro Cirúrgico 2º Andar |  | HM Brasilândia | [7 empty] | Equipamentos_Images/a11f33c9.Foto.134442.jpg |  | 2023-12-28
21f071b2 | Aparelho de anestesia | COMEN | AX - 400 | [5 empty] | Centro Cirúrgico 2º Andar |  | HM Brasilândia | [7 empty] | Equipamentos_Images/a11f33c9.Foto.134442.jpg |  | 2023-12-28
508030db | Aparelho de anestesia | COMEN | AX - 400 | [5 empty] | Centro Cirúrgico 2º Andar |  | HM Brasilândia | [7 empty] | Equipamentos_Images/a11f33c9.Foto.134442.jpg |  | 2023-12-28
38242a14 | Compressor (parafuso) de ar medicinal | ELGI | [5 empty] | HM Brasilândia | Gasoterapia |  | MHR | [7 empty] | Equipamentos_Images/38242a14.Foto.145758.jpg | 8d13acd6 | 2024-01-09
ddf626be | Compressor (pistão) de ar medicinal | Schulz | CSW 60 | 5 |  |  |  | HM Brasilândia | Gasoterapia |  | HM Brasilândia | [6 empty] | Disponível | Equipamentos_Images/ddf626be.Foto.153451.png | ab9141da | 2024-01-09
a9f2b21e | Compressor (pistão) de ar medicinal | Schulz | CSW 60 | 6 |  |  |  | HM Brasilândia | Gasoterapia |  | HM Brasilândia | [6 empty] | Disponível | Equipamentos_Images/ddf626be.Foto.153451.png | ab9141da | 2024-01-09
8c9f8e1d | Compressor (pistão) de ar medicinal | Schulz | CSW 60 | 4 |  |  |  | HM Brasilândia | Gasoterapia |  | HM Brasilândia | [6 empty] | Disponível | Equipamentos_Images/ddf626be.Foto.153451.png | ab9141da | 2024-01-09
982e00d8 | Compressor (pistão) de ar medicinal | Schulz | CSW 60 | 3 |  |  |  | HM Brasilândia | Gasoterapia |  | HM Brasilândia | [6 empty] | Disponível | Equipamentos_Images/ddf626be.Foto.153451.png | ab9141da | 2024-01-09
269841ac | Compressor (pistão) de ar medicinal | Schulz | CSW 60 | 2 |  |  |  | HM Brasilândia | Gasoterapia |  | HM Brasilândia | [6 empty] | Disponível | Equipamentos_Images/ddf626be.Foto.153451.png | ab9141da | 2024-01-09
d621bf13 | Compressor (pistão) de ar medicinal | Schulz | CSW 60 | 1 |  |  |  | HM Brasilândia | Gasoterapia |  | HM Brasilândia | [6 empty] | Disponível | Equipamentos_Images/ddf626be.Foto.153451.png | ab9141da | 2024-01-09
af5c5116 | Ventilador Mecânico | Mindray | SV-300 | GB-36075417 |  |  |  | HM Brasilândia | UTI Adulto |  | HM Brasilândia | 2024-01-05 | 2025-01-05 | 80943610134 | Vigente | 2030-12-28 | III - ALTO RISCO | Disponível | Equipamentos_Images/af5c5116.Foto.132617.jpg |  | 2024-01-10
1de10606 | Ventilador Mecânico | Mindray | SV-300 | GB-36075424 |  |  |  | HM Brasilândia | UTI Adulto |  | HM Brasilândia |  |  | 80943610134 | Vigente | 2030-12-28 | III - ALTO RISCO | Disponível | Equipamentos_Images/af5c5116.Foto.132617.jpg |  | 2024-01-10
35ee6271 | Ventilador Mecânico | Mindray | SV-300 | GB-36075409 |  |  |  | HM Brasilândia | UTI Adulto |  | HM Brasilândia |  |  | 80943610134 | Vigente | 2030-12-28 | III - ALTO RISCO | Disponível | Equipamentos_Images/af5c5116.Foto.132617.jpg |  | 2024-01-10
2a56e0b3 | Ventilador Mecânico | Mindray | SV-300 | GB-36075410 |  |  |  | HM Brasilândia | UTI Adulto |  | HM Brasilândia |  |  | 80943610134 | Vigente | 2030-12-28 | III - ALTO RISCO | Disponível | Equipamentos_Images/af5c5116.Foto.132617.jpg |  | 2024-01-10
99e3818c | Ventilador Mecânico | Mindray | SV-300 | GB-36075405 |  |  |  | HM Brasilândia | UTI Adulto |  | HM Brasilândia |  |  | 80943610134 | Vigente | 2030-12-28 | III - ALTO RISCO | Disponível | Equipamentos_Images/af5c5116.Foto.132617.jpg |  | 2024-01-10
6f2c3d2d | Ventilador Mecânico | Mindray | SV-300 | GB-36075406 |  |  |  | HM Brasilândia | UTI Adulto |  | HM Brasilândia |  |  | 80943610134 | Vigente | 2030-12-28 | III - ALTO RISCO | Disponível | Equipamentos_Images/af5c5116.Foto.132617.jpg |  | 2024-01-10
8f7848fe | Ventilador Mecânico | Mindray | SV-300 | GB-36075418 |  |  |  | HM Brasilândia | UTI Adulto |  | HM Brasilândia |  |  | 80943610134 | Vigente | 2030-12-28 | III - ALTO RISCO | Disponível | Equipamentos_Images/af5c5116.Foto.132617.jpg |  | 2024-01-10
11764ec1 | Ventilador Mecânico | Mindray | SV-300 | GB-36075421 |  |  |  | HM Brasilândia | UTI Adulto |  | HM Brasilândia |  |  | 80943610134 | Vigente | 2030-12-28 | III - ALTO RISCO | Disponível | Equipamentos_Images/af5c5116.Foto.132617.jpg |  | 2024-01-10
aa02dff7 | Ventilador Mecânico | Mindray | SV-300 | GB-36075402 |  |  |  | HM Brasilândia | UTI Adulto |  | HM Brasilândia |  |  | 80943610134 | Vigente | 2030-12-28 | III - ALTO RISCO | Disponível | Equipamentos_Images/af5c5116.Foto.132617.jpg |  | 2024-01-10
90489f0d | Ventilador Mecânico | Mindray | SV-300 | GB-36075411 |  |  |  | HM Brasilândia | UTI Adulto |  | HM Brasilândia |  |  | 80943610134 | Vigente | 2030-12-28 | III - ALTO RISCO | Disponível | Equipamentos_Images/af5c5116.Foto.132617.jpg |  | 2024-01-10
055a9dd2 | Ventilador Mecânico | Mindray | SV-300 | GB-99010886 |  |  |  | HM Brasilândia | UTI Adulto |  | HM Brasilândia |  |  | 80943610134 | Vigente | 2030-12-28 | III - ALTO RISCO | Disponível | Equipamentos_Images/af5c5116.Foto.132617.jpg |  | 2024-01-10
ffae629f | Ventilador Mecânico | Mindray | SV-300 | GB-36075404 |  |  |  | HM Brasilândia | UTI Adulto |  | HM Brasilândia |  |  | 80943610134 | Vigente | 2030-12-28 | III - ALTO RISCO | Disponível | Equipamentos_Images/af5c5116.Foto.132617.jpg |  | 2024-01-10
e0c3ce71 | Ventilador Mecânico | Mindray | SV-300 | GB-36075426 |  |  |  | HM Brasilândia | UTI Adulto |  | HM Brasilândia |  |  | 80943610134 | Vigente | 2030-12-28 | III - ALTO RISCO | Disponível | Equipamentos_Images/af5c5116.Foto.132617.jpg |  | 2024-01-10
ae618c8d | Ventilador Mecânico | Mindray | SV-300 | GB-36075431 |  |  |  | HM Brasilândia | UTI Adulto |  | HM Brasilândia |  |  | 80943610134 | Vigente | 2030-12-28 | III - ALTO RISCO | Disponível | Equipamentos_Images/af5c5116.Foto.132617.jpg |  | 2024-01-10
aef1040d | Ventilador Mecânico | Mindray | SV-300 | GB-17044582 |  |  |  | HM Brasilândia | UTI Pediátrica |  | HM Brasilândia |  |  | 80943610134 | Vigente | 2030-12-28 | III - ALTO RISCO | Disponível | Equipamentos_Images/af5c5116.Foto.132617.jpg |  | 2024-01-10
8143a2f7 | Ventilador Mecânico | Mindray | SV-300 | GB-36075415 |  |  |  | HM Brasilândia | UTI Pediátrica |  | HM Brasilândia |  |  | 80943610134 | Vigente | 2030-12-28 | III - ALTO RISCO | Disponível | Equipamentos_Images/af5c5116.Foto.132617.jpg |  | 2024-01-10
bb01c92c | Ventilador Mecânico | Mindray | SV-300 | GB-31063025 |  |  |  | HM Brasilândia | UTI Pediátrica |  | HM Brasilândia |  |  | 80943610134 | Vigente | 2030-12-28 | III - ALTO RISCO | Disponível | Equipamentos_Images/af5c5116.Foto.132617.jpg |  | 2024-01-10
ab1d978d | Ventilador Mecânico | Mindray | SV-300 | GB-31063158 |  |  |  | HM Brasilândia | UTI Pediátrica |  | HM Brasilândia |  |  | 80943610134 | Vigente | 2030-12-28 | III - ALTO RISCO | Disponível | Equipamentos_Images/af5c5116.Foto.132617.jpg |  | 2024-01-10
90961081 | Ventilador Mecânico | Mindray | SV-300 | GB-31063151 |  |  |  | HM Brasilândia | UTI Pediátrica |  | HM Brasilândia |  |  | 80943610134 | Vigente | 2030-12-28 | III - ALTO RISCO | Disponível | Equipamentos_Images/af5c5116.Foto.132617.jpg |  | 2024-01-10
0dd10e2f | Ventilador Mecânico | Mindray | SV-300 | GB-31063076 |  |  |  | HM Brasilândia | UTI Pediátrica |  | HM Brasilândia |  |  | 80943610134 | Vigente | 2030-12-28 | III - ALTO RISCO | Disponível | Equipamentos_Images/af5c5116.Foto.132617.jpg |  | 2024-01-10
3e4525aa | Ventilador Mecânico | Mindray | SV-300 | GB-31062969 |  |  |  | HM Brasilândia | UTI Pediátrica |  | HM Brasilândia |  |  | 80943610134 | Vigente | 2030-12-28 | III - ALTO RISCO | Disponível | Equipamentos_Images/af5c5116.Foto.132617.jpg |  | 2024-01-10
09fcf169 | Ventilador Mecânico | Mindray | SV-300 | GB-31063161 |  |  |  | HM Brasilândia | 4° Clínica Médica Pediátrica |  | HM Brasilândia |  |  | 80943610134 | Vigente | 2030-12-28 | III - ALTO RISCO | Disponível | Equipamentos_Images/af5c5116.Foto.132617.jpg |  | 2024-01-10
a9555b29 | Ventilador Mecânico | Mindray | SV-300 | GB-36075414 |  |  |  | HM Brasilândia | Sala vermelha |  | HM Brasilândia |  |  | 80943610134 | Vigente | 2030-12-28 | III - ALTO RISCO | Disponível | Equipamentos_Images/af5c5116.Foto.132617.jpg |  | 2024-01-10
f7293345 | Ventilador Mecânico | Mindray | SV-300 | GB-36075427 |  |  |  | HM Brasilândia | Sala vermelha |  | HM Brasilândia |  |  | 80943610134 | Vigente | 2030-12-28 | III - ALTO RISCO | Disponível | Equipamentos_Images/af5c5116.Foto.132617.jpg |  | 2024-01-10
12ddafa7 | Ventilador Mecânico | Mindray | SV-300 | GB-31063051 |  |  |  | HM Brasilândia | Sala vermelha |  | HM Brasilândia |  |  | 80943610134 | Vigente | 2030-12-28 | III - ALTO RISCO | Disponível | Equipamentos_Images/af5c5116.Foto.132617.jpg |  | 2024-01-10
058ad957 | Ventilador Mecânico | Mindray | SV-300 | GB-31063019 |  |  |  | HM Brasilândia | Sala vermelha |  | HM Brasilândia |  |  | 80943610134 | Vigente | 2030-12-28 | III - ALTO RISCO | Disponível | Equipamentos_Images/af5c5116.Foto.132617.jpg |  | 2024-01-10
a92eb777 | Ventilador Mecânico | Mindray | SV-300 | GB-36075425 |  |  |  | HM Brasilândia | Sala de Choque Pediátrica |  | HM Brasilândia |  |  | 80943610134 | Vigente | 2030-12-28 | III - ALTO RISCO | Disponível | Equipamentos_Images/af5c5116.Foto.132617.jpg |  | 2024-01-10
5974706a | Ventilador Mecânico | Mindray | SV-300 | GB-31063089 |  |  |  | HM Brasilândia | Engenharia Clínica |  | HM Brasilândia |  |  | 80943610134 | Vigente | 2030-12-28 | III - ALTO RISCO | Disponível | Equipamentos_Images/af5c5116.Foto.132617.jpg |  | 2024-01-10
ce7ecd9f | Ventilador Mecânico | Mindray | SV-300 | GB-36075422 |  |  |  | HM Brasilândia | UTI Adulto |  | HM Brasilândia |  |  | 80943610134 | Vigente | 2030-12-28 | III - ALTO RISCO | Disponível | Equipamentos_Images/af5c5116.Foto.132617.jpg |  | 2024-01-10
694c219c | Ventilador Mecânico | Mindray | SV-300 | GB-36075423 |  |  |  | HM Brasilândia | EMERGÊNCIA 1 |  | HM Brasilândia |  |  | 80943610134 | Vigente | 2030-12-28 | III - ALTO RISCO | Disponível | Equipamentos_Images/af5c5116.Foto.132617.jpg |  | 2024-01-10
ab508d2b | Ventilador Mecânico | IMT MEDICAL | BELLAVISTA 1000 | [7 empty] | HM Brasilândia | [6 empty] | Disponível | Equipamentos_Images/ab508d2b.Foto.144929.jpg |  | 2024-01-11
b0bbc777 | Ventilador Mecânico | IMT MEDICAL | BELLAVISTA 1000 | [7 empty] | HM Brasilândia | [6 empty] | Disponível | Equipamentos_Images/ab508d2b.Foto.144929.jpg |  | 2024-01-11
21b116ed | Ventilador Mecânico | IMT MEDICAL | BELLAVISTA 1000 | [7 empty] | HM Brasilândia | [6 empty] | Disponível | Equipamentos_Images/ab508d2b.Foto.144929.jpg |  | 2024-01-11
ab58cfcf | Ventilador Mecânico | IMT MEDICAL | BELLAVISTA 1000 | [7 empty] | HM Brasilândia | [6 empty] | Disponível | Equipamentos_Images/ab508d2b.Foto.144929.jpg |  | 2024-01-11
1bc0d95a | Ventilador Mecânico | IMT MEDICAL | BELLAVISTA 1000 | [7 empty] | HM Brasilândia | [6 empty] | Disponível | Equipamentos_Images/ab508d2b.Foto.144929.jpg |  | 2024-01-11
c3c8315b | Ventilador Mecânico | IMT MEDICAL | BELLAVISTA 1000 | [7 empty] | HM Brasilândia | [6 empty] | Disponível | Equipamentos_Images/ab508d2b.Foto.144929.jpg |  | 2024-01-11
44514713 | Ventilador Mecânico | IMT MEDICAL | BELLAVISTA 1000 | [7 empty] | HM Brasilândia | [6 empty] | Disponível | Equipamentos_Images/ab508d2b.Foto.144929.jpg |  | 2024-01-11
11212121 | Ventilador | Drager | Oxylog 3000 Plus | 123456 | [9 empty] | 10407370097